## 导出计数_车间
外检 | 车间 | 计数 | [9 empty] | 内检 | 车间 | 计数
|  | 生产 | 化验室 | 糖厂 | 战马 | 砝码 | 天平 | 温湿度计 | 合计 |  |  |  |  | 生产 | 天平 | 温湿度计 | 合计
| 安全管理 | [11 empty] | 二车间 | 5 | 8 | 8 | 21 | bar: 计数 生产; 计数 合计
| 二车间 | 52 | 48 |  | 1 |  | 4 | 8 | 113 |  |  |  | 三车间 | 5 | 7 | 8 | 20
| 三车间 | 52 | 47 |  |  | 1 | 5 | 7 | 112 |  |  |  | 一车间 | 9 | 16 | 10 | 35
| 一车间 | 49 | 40 |  | 14 | 15 | 24 | 14 | 156 |  |  |  | 制水污水 | 85 | 2 | 3 | 90
| 蒸汽房 | 计数 生产: 5; 计数 合计: 5 |  |  |  | 危废 |  | 1 |  | 1
| 制水污水 | 计数 生产: 27; 计数 合计: 27 |  |  |  | 糖厂 |  |  | 1 | 1
| 糖厂 |  | 1 | 35 |  | 1 | 4 | 2 | 43 | [7 empty] | 168
457
[10 empty] | 一车间 | 191
[10 empty] | 二车间 | 134
[10 empty] | 三车间 | 132
[10 empty] | 蒸汽、危废、安全等 | 7
[10 empty] | 糖厂 | 44
[10 empty] | 制水污水 | 117
625

## 1-生产外检
| 车间 | 证书 | 地点 | 名称 | 公司编号 | 型号 | 出厂编号 | 启用日期 | 量程 | 准确度 | 校准周期 | 检定单位 | 检定日期 | 下次检定 日期 | 费用 | 使用情况 | 使用地点 | 厂家
1 | 制水污水 | 校准 | 污水房 | 便携式气体探测器 |  | GASTiger2000-4L | G20240911711 | 2021-08-01 | — | — | 1年 | 佛山质计中心 | 2024-09-23 | 2025-09-22 | 1200 | 2025.10送检
2 | 制水污水 | 校准 | 污水房 | 生物显微镜 | C-PD-211 | XSP-1C | C-PD-211 | 2010/10 | — | — | 1年 | 佛山质计中心 | 2024-09-25 | 2025-09-24 | 500
3 | 制水污水 | 校准 | 污水房 | 便携式光度计 | C-PD-206 | DR/890 | 100690C78379 | 2010/10 | — | — | 1年 | 佛山质计中心 | 2025-09-28 | 2026-09-27 | 500
4 | 一车间 | 检定 | 一线灌装 | 定量灌装机 | C-PD-203 | 36头 | 1-K221150 | 2010/10 | — | — | 1年 | 佛山质计中心 | 2025-10-09 | 2026-10-08 | 1050
5 | 一车间 | 检定 | 二线灌装 | 定量灌装机 | C-PD-204 | 36头 | 2-K221151 | 2010/10 | — | — | 1年 | 佛山质计中心 | 2025-10-09 | 2026-10-08 | 1050
6 | 三车间 | 检定 | 五线灌装 | 定量灌装机 | C-PD-345 | 40头 | 89404241 | 2012/08 | — | — | 1年 | 佛山质计中心 | 2025-10-09 | 2026-10-08 | 1050
7 | 三车间 | 检定 | 六线灌装 | 定量灌装机 | C-PD-346 | 40头 | 89404242 | 2012/08 | — | — | 1年 | 佛山质计中心 | 2025-10-09 | 2026-10-08 | 1050
8 | 制水污水 | 校准 | 制水车间 | PH计 | C-QA-046 | S20 | 1231125579 | 2010.1 | 0.00～14.00 | 0.01pH | 1年 | 佛山质计中心 | 2025-09-28 | 2026-09-27 | 240
9 | 制水污水 | 校准 | 制水车间A组 | PH计 | C-PD-436 | M300 | 1237407243 | 2016-12-01 | — | — | 1年 | 广州国科 | 2025-04-15 | 2025-10-14 | 300
10 | 制水污水 | 校准 | 制水车间B组 | PH计 | C-PD-434 | M300 | 1237497168 | 2016-12-01 | — | — | 1年 | 广州国科 | 2025-04-15 | 2025-10-14 | 300
11 | 制水污水 | 校准 | 制水车间C组 | PH计 | C-PD-437 | M300 | 1237517442 | 2016-12-01 | — | — | 1年 | 广州国科 | 2025-04-15 | 2025-10-14 | 300
12 | 制水污水 | 校准 | 制水车间D组 | PH计 | C-PD-347 | M300 | 1237457113 | 2016-12-01 | — | — | 1年 | 广州国科 | 2025-04-15 | 2025-10-14 | 300
13 | 一车间 | 校准 | 一线灌装 | 温度表 | C-PD-216 | — | 1-62TT01 | 2010/10 | 0～150℃ | 0/1℃ | 半年 | 广州国科 | 2025-04-15 | 2025-10-14 | 100
14 | 一车间 | 校准 | 一线灌装 | 温度表 | C-PD-217 | — | 1-01TT01 | 2010/10 | 0～150℃ | 0/1℃ | 半年 | 广州国科 | 2025-04-15 | 2025-10-14 | 100
15 | 一车间 | 校准 | 二线灌装 | 温度表 | C-PD-218 | — | 2-62TT01 | 2010/10 | 0～150℃ | 0/1℃ | 半年 | 广州国科 | 2025-04-15 | 2025-10-14 | 100
16 | 一车间 | 校准 | 二线灌装 | 温度表 | C-PD-219 | — | 2-01TT01 | 2010/10 | 0～150℃ | 0/1℃ | 半年 | 广州国科 | 2025-04-15 | 2025-10-14 | 100
17 | 二车间 | 校准 | 三线灌装 | 温度表 | C-PD-258 | — | 3-62TT01 | 2010-10-01 | 0～150℃ | 0/1℃ | 半年 | 广州国科 | 2025-04-15 | 2025-10-14 | 100
18 | 二车间 | 校准 | 三线灌装 | 温度表 | C-PD-259 | — | 3-01TT01 | 2010-10-01 | 0～150℃ | 0/1℃ | 半年 | 广州国科 | 2025-04-15 | 2025-10-14 | 100
19 | 二车间 | 校准 | 四线灌装 | 温度表 | C-PD-269 | — | 4-62TT01 | 2012-01-01 | 0～150℃ | 0/1℃ | 半年 | 广州国科 | 2025-04-15 | 2025-10-14 | 100
20 | 二车间 | 校准 | 四线灌装 | 温度表 | C-PD-270 | — | 4-01TT01 | 2012-01-01 | 0～150℃ | 0/1℃ | 半年 | 广州国科 | 2025-04-15 | 2025-10-14 | 100
21 | 三车间 | 校准 | 五线灌装 | 温度表 | C-PD-341 | — | 5-62TT01 | 2012-08-01 | 0～150℃ | 0/1℃ | 半年 | 广州国科 | 2025-04-15 | 2025-10-14 | 100
22 | 三车间 | 校准 | 五线灌装 | 温度表 | C-PD-342 | — | 5-01TT01 | 2012-08-01 | 0～150℃ | 0/1℃ | 半年 | 广州国科 | 2025-04-15 | 2025-10-14 | 100
23 | 三车间 | 校准 | 六线灌装 | 温度表 | C-PD-343 | — | 6-62TT01 | 2012-08-01 | 0～150℃ | 0/1℃ | 半年 | 广州国科 | 2025-04-15 | 2025-10-14 | 100
24 | 三车间 | 校准 | 六线灌装 | 温度表 | C-PD-344 | — | 6-01TT01 | 2012-08-01 | 0～150℃ | 0/1℃ | 半年 | 广州国科 | 2025-04-15 | 2025-10-14 | 100
25 | 制水污水 | 校准 | 制水车间C组 | C组RO进水电导率仪 | C-PD-308 | CM-230 | 1112202004935 | 2022-06-01 | — | — | 1年 | 广州国科 | 2024-10-25 | 2025-10-24 | 300
26 | 制水污水 | 校准 | 制水车间C组 | C组一级RO产水电导率仪 | C-PD-307 | CM-230 | 1011100139940 | 2012-01-01 | — | — | 1年 | 广州国科 | 2024-10-25 | 2025-10-24 | 300
27 | 制水污水 | 校准 | 制水车间C组 | C组二级RO产水电导率仪 | C-PD-306 | CM-230 | 0508393 | 2012-01-01 | — | — | 1年 | 广州国科 | 2024-10-25 | 2025-10-24 | 300
28 | 制水污水 | 校准 | 制水车间D组 | D组RO进水电导率仪 | C-PD-350 | CM-230 | 1112202004942 | 2022-06-01 | — | — | 1年 | 广州国科 | 2024-10-25 | 2025-10-24 | 300
29 | 制水污水 | 校准 | 制水车间D组 | D组一级RO产水电导率仪 | C-PD-349 | CM-230 | YB2021092728.D | 2019-11-01 | — | — | 1年 | 广州国科 | 2024-10-25 | 2025-10-24 | 300
30 | 制水污水 | 校准 | 制水车间D组 | D组二级RO产水电导率仪 | C-PD-348 | CM-230 | YB2021092731.D | 2012-08-01 | — | — | 1年 | 广州国科 | 2024-10-25 | 2025-10-24 | 300
31 | 一车间 | 检定 | 一线灌装 | 压力表 | C-PD-054 | Y-100 | C-PD-054 | 2010/10 | 0~0/6MPa | 0/02MPa | 半年 | 佛山质计中心 | 2025-04-27 | 2025-10-26 | 100 |  | 袋式过滤器 | 进口
32 | 一车间 | 检定 | 一线灌装 | 压力表 | C-PD-055 | Y-100 | C-PD-055 | 2010/10 | 0~0/6MPa | 0/01MPa | 半年 | 佛山质计中心 | 2025-04-27 | 2025-10-26 | 100 |  | 袋式过滤器 | 进口
33 | 一车间 | 检定 | 一线灌装 | 压力表 | C-PD-056 | Y-100 | C-PD-056 | 2010/10 | 0~1MPa | 0/01MPa | 半年 | 佛山质计中心 | 2025-04-27 | 2025-10-26 | 100 |  | 袋式过滤器 | 杭州富阳华仪仪表
34 | 一车间 | 检定 | 一线灌装 | 压力表 | C-PD-057 | Y-100 | C-PD-057 | 2010/10 | 0~1MPa | 0/01MPa | 半年 | 佛山质计中心 | 2025-04-27 | 2025-10-26 | 100 |  | 高处 | 进口
35 | 一车间 | 检定 | 二线灌装 | 压力表 | C-PD-053 | Y-100 | C-PD-053 | 2010/10 | 0~0/6MPa | 0/02MPa | 半年 | 佛山质计中心 | 2025-04-27 | 2025-10-26 | 100 |  | 袋式过滤器 | 进口
36 | 一车间 | 检定 | 二线灌装 | 压力表 | C-PD-092 | Y-100 | C-PD-092 | 2010/10 | 0~1MPa | 0/02MPa | 半年 | 佛山质计中心 | 2025-04-27 | 2025-10-26 | 100 |  | 高处 | 进口
37 | 一车间 | 检定 | 二线灌装 | 压力表 | C-PD-093 | Y-100 | C-PD-093 | 2010/10 | 0~1MPa | 0/02MPa | 半年 | 佛山质计中心 | 2025-04-27 | 2025-10-26 | 100 |  | 袋式过滤器上 | 进口
38 | 一车间 | 检定 | 二线灌装 | 压力表 | C-PD-094 | Y-100 | C-PD-094 | 2010/10 | 0~100MPa | 1MPa | 半年 | 佛山质计中心 | 2025-04-27 | 2025-10-26 | 100 |  | 袋式过滤器低处 | 进口
39 | 一车间 | 检定 | 一车间 液氮罐 | 压力表 | C-PD-454 | Y-60 | C-PD-454 | 2018/10 | 0~1/6MPa | 0/05MPa | 半年 | 佛山质计中心 | 2025-04-27 | 2025-10-26 | 100 |  |  | WIKA
40 | 一车间 | 检定 | 一车间 液氮罐 | 压力表 | C-PD-453 | Y-100 | C-PD-453 | 2018/10 | 0~10kPa | 0/2kPa | 半年 | 佛山质计中心 | 2025-04-27 | 2025-10-26 | 100 |  |  | WIKA
41 | 一车间 | 检定 | 一车间设备 | 压力表 | C-EE-002 | Y-150 | C-EE-002 | 2010/10 | 0~1/6MPa | 0/05MPa | 半年 | 佛山质计中心 | 2025-04-27 | 2025-10-26 | 100 |  | 分气缸 | 进口（Spirax Sarco）
42 | 一车间 | 检定 | 一车间设备 | 压力表 | C-EE-004 | Y-150 | C-EE-004 | 2010/10 | 0~1/6MPa | 0/05MPa | 半年 | 佛山质计中心 | 2025-04-27 | 2025-10-26 | 100 |  | 分气缸 | 进口（Spirax Sarco）
43 | 一车间 | 检定 | 一车间设备 | 压力表 | C-EE-006 | Y-150 | C-EE-006 | 2010/10 | 0~1/6MPa | 0/05MPa | 半年 | 佛山质计中心 | 2025-04-27 | 2025-10-26 | 100 |  | 分气缸 | 进口（Spirax Sarco）
44 | 一车间 | 检定 | 一车间设备 | 压力表 | C-EE-098 | Y-100 | C-EE-098 | 2010/10 | 0~2/5MPa | 0/05MPa | 半年 | 佛山质计中心 | 2025-04-27 | 2025-10-26 | 100 |  | 分气缸 | 进口（Spirax Sarco）
45 | 一车间 | 检定 | 一车间设备 | 压力表 | C-EE-029 | Y-150 | C-EE-029 | 2010/10 | 0~2/5MPa | 0/05MPa | 半年 | 佛山质计中心 | 2025-04-27 | 2025-10-26 | 100 |  | 蒸汽房 | 富阳兴盛仪表厂
46 | 一车间 | 检定 | 一车间设备 | 压力表 | C-EE-007 | Y-150 | C-EE-007 | 2010/10 | 0~1/6MPa | 0/05MPa | 半年 | 佛山质计中心 | 2025-04-27 | 2025-10-26 | 100 |  | 配料间蒸汽罐 | 上海仪川仪表厂
47 | 一车间 | 检定 | 一期配料上方蒸汽 | 压力表 | C-PD-424 | Y-100 | C-PD-424 | 2015/5 | 0~0/4MPa | 0/01MPa | 半年 | 佛山质计中心 | 2025-04-27 | 2025-10-26 | 100 |  | 一期配料上方蒸汽 | 进口
48 | 一车间 | 检定 | 一期配料上方蒸汽 | 压力表 | C-PD-425 | Y-100 | C-PD-425 | 2010/10 | 0~1MPa | 0/02MPa | 半年 | 佛山质计中心 | 2025-04-27 | 2025-10-26 | 100 |  | 一期配料上方蒸汽 | 进口
49 | 一车间 | 检定 | 一期配料上方蒸汽 | 压力表 | C-PD-426 | Y-100 | C-PD-426 | 2010/10 | 0~1MPa | 0/02MPa | 半年 | 佛山质计中心 | 2025-04-27 | 2025-10-26 | 100 |  | 一期配料上方蒸汽 | 进口
50 | 一车间 | 检定 | 一期配料上方蒸汽 | 压力表 | C-PD-427 | Y-100 | C-PD-427 | 2010/10 | 0~1MPa | 0/02MPa | 半年 | 佛山质计中心 | 2025-04-27 | 2025-10-26 | 100 |  | 一期配料上方蒸汽 | 进口
51 | 二车间 | 检定 | 三线灌装 | 压力表 | C-PD-250 | Y-100 | C-PD-250 | 2012/01 | 0~0/6MPa | 0/01MPa | 半年 | 佛山质计中心 | 2025-04-27 | 2025-10-26 | 100 |  | 过滤器上 | 进口
52 | 二车间 | 检定 | 三线灌装 | 压力表 | C-PD-254 | Y-100 | C-PD-254 | 2012/01 | 0~0/6MPa | 0/01MPa | 半年 | 佛山质计中心 | 2025-04-27 | 2025-10-26 | 100 |  | 袋式过滤器 | 进口
53 | 二车间 | 检定 | 三线灌装 | 压力表 | C-PD-415 | ∅-100 | C-PD-415 | 2012/01 | 0~1/6MPa | 0/05MPa | 半年 | 佛山质计中心 | 2025-04-27 | 2025-10-26 | 100 |  | 高处 | 杭州富阳东方仪表厂
54 | 二车间 | 检定 | 三线灌装 | 压力表 | C-PD-262 | Y-100 | C-PD-262 | 2012/01 | 0~0/6MPa | 0/01MPa | 半年 | 佛山质计中心 | 2025-04-27 | 2025-10-26 | 100 |  | 过滤器下 | 进口
55 | 二车间 | 检定 | 四线灌装 | 压力表 | C-PD-451 | Y-100 | C-PD-451 | 2012/01 | 0~0/6MPa | 0/01MPa | 半年 | 佛山质计中心 | 2025-04-27 | 2025-10-26 | 100 |  | 袋式过滤器上 | 进口
56 | 二车间 | 检定 | 四线灌装 | 压力表 | C-PD-263 | Y-100 | C-PD-263 | 2012/01 | 0~0/6MPa | 0/01MPa | 半年 | 佛山质计中心 | 2025-04-27 | 2025-10-26 | 100 |  | 袋式过滤器下 | 进口
57 | 二车间 | 检定 | 四线灌装 | 压力表 | C-PD-417 | Y-100 | C-PD-417 | 2012/01 | 0~0/6MPa | 0/02MPa | 半年 | 佛山质计中心 | 2025-04-27 | 2025-10-26 | 100 |  | 袋式过滤器下 | 进口
58 | 二车间 | 检定 | 四线灌装 | 压力表 | C-PD-421 | Y-100 | C-PD-421 | 2012/01 | 0~1MPa | 0/02MPa | 半年 | 佛山质计中心 | 2025-04-27 | 2025-10-26 | 100 |  | 高处 | 杭州富阳东方仪表厂
59 | 二车间 | 检定 | 三四线灌装液氮 | 压力表 | C-PD-413 | ∅-100 | C-PD-413 | 2012/01 | 0~1/6MPa | 0/05MPa | 半年 | 佛山质计中心 | 2025-04-27 | 2025-10-26 | 100 |  | 三四线灌装液氮 | 杭州富阳华仪仪表厂
60 | 二车间 | 检定 | 二期蒸汽房 | 压力表 | C-PD-457 | Y-101 | C-PD-457 |  | 0~1/6MPa | 0/05MPa | 半年 | 佛山质计中心 | 2025-04-27 | 2025-10-26 | 100 |  | 储气罐 | 杭州富阳东方仪表厂
61 | 二车间 | 检定 | 二期配料上方 | 压力表 | C-PD-239 | Y-100 | C-PD-239 | 2012/01 | 0~1MPa | 0/02MPa | 半年 | 佛山质计中心 | 2025-04-27 | 2025-10-26 | 100 |  | 二期配料上方 | 进口
62 | 二车间 | 检定 | 二期配料上方 | 压力表 | C-PD-422 | ∅-100 | C-PD-422 | 2012/01 | 0~1/6MPa | 0/05MPa | 半年 | 佛山质计中心 | 2025-04-27 | 2025-10-26 | 100 |  | 二期配料上方 | 进口
63 | 二车间 | 检定 | 二期配料上方 | 压力表 | C-PD-423 | ∅-100 | C-PD-423 | 2012/01 | 0~1/6MPa | 0/05MPa | 半年 | 佛山质计中心 | 2025-04-27 | 2025-10-26 | 100 |  | 二期配料上方 | 进口
64 | 二车间 | 检定 | 二期配料上方 | 压力表 | C-PD-411 | ∅-100 | C-PD-411 | 2012/08 | 0~1/6MPa | 0/05MPa | 半年 | 佛山质计中心 | 2025-04-27 | 2025-10-26 | 100 |  | 二期配料上方 | 进口
65 | 二车间 | 检定 | 二配料夹层蒸汽 | 压力表 | C-EE-105 | ∅-100 | C-EE-105 | 2012/01 | 0~1/6MPa | 0/05MPa | 半年 | 佛山质计中心 | 2025-04-27 | 2025-10-26 | 100 | 3599311 | 配料夹层蒸汽 | 杭州富阳东方仪表厂
66 | 二车间 | 检定 | 二车间设备 | 压力表 | C-EE-106 | ∅-100 | C-EE-106 | 2012/01 | 0~1/6MPa | 0/05MPa | 半年 | 佛山质计中心 | 2025-04-27 | 2025-10-26 | 100 |  | 蒸汽房分汽缸 | 杭州富阳东方仪表厂
67 | 二车间 | 检定 | 二车间设备 | 压力表 | C-EE-107 | ∅-100 | C-EE-107 | 2012/01 | 0~1/6MPa | 0/05MPa | 半年 | 佛山质计中心 | 2025-04-27 | 2025-10-26 | 100 |  | 蒸汽房分汽缸 | 杭州富阳东方仪表厂
68 | 二车间 | 检定 | 二车间设备 | 压力表 | C-EE-108 | ∅-100 | C-EE-108 | 2012/01 | 0~1/6MPa | 0/05MPa | 半年 | 佛山质计中心 | 2025-04-27 | 2025-10-26 | 100 |  | 蒸汽房分汽缸 | 杭州富阳东方仪表厂
69 | 二车间 | 检定 | 二车间设备 | 压力表 | C-EE-109 | ∅-100 | C-EE-109 | 2012/01 | 0~1/6MPa | 0/05MPa | 半年 | 佛山质计中心 | 2025-04-27 | 2025-10-26 | 100 |  | 蒸汽房分汽缸 | 杭州富阳东方仪表厂
70 | 二车间 | 检定 | 二期蒸汽房 | 压力表 | C-EE-110 | ∅-100 | C-EE-110 | 2012/01 | 0~1/6MPa | 0/05MPa | 半年 | 佛山质计中心 | 2025-04-27 | 2025-10-26 | 100 |  | 蒸汽房 | 杭州富阳东方仪表厂
71 | 三车间 | 检定 | 五线灌装 | 压力表 | C-PD-292 | Y-60 | C-PD-292 | 2012/08 | 0~0/6MPa | 0/02MPa | 半年 | 佛山质计中心 | 2025-04-27 | 2025-10-26 | 100 |  | 袋式过滤器 | 进口
72 | 三车间 | 检定 | 五线灌装 | 压力表 | C-PD-294 | Y-100 | C-PD-294 | 2012/08 | 0~1MPa | 0/02MPa | 半年 | 佛山质计中心 | 2025-04-27 | 2025-10-26 | 100 |  | 陶瓷过滤器 | 进口
73 | 三车间 | 检定 | 五线灌装 | 压力表 | C-PD-295 | Y-100 | C-PD-295 | 2012/08 | 0~0/6MPa | 0/01MPa | 半年 | 佛山质计中心 | 2025-04-27 | 2025-10-26 | 100 |  | 袋式过滤器 | 进口
74 | 三车间 | 检定 | 五线灌装 | 压力表 | C-PD-408 | Y-100 | C-PD-408 | 2012/08 | 0~1MPa | 0/02MPa | 半年 | 佛山质计中心 | 2025-04-27 | 2025-10-26 | 100 |  | 高处 | 进口
75 | 三车间 | 检定 | 六线灌装 | 压力表 | C-PD-296 | Y-100 | C-PD-296 | 2012/08 | 0~10MPa | 0/2MPa | 半年 | 佛山质计中心 | 2025-04-27 | 2025-10-26 | 100 |  | 袋式过滤器下 | 进口
76 | 三车间 | 检定 | 六线灌装 | 压力表 | C-PD-407 | Y-100 | C-PD-407 | 2012/08 | 0~1MPa | 0/02MPa | 半年 | 佛山质计中心 | 2025-04-27 | 2025-10-26 | 100 |  | 袋式过滤器 | 杭州东亚仪表有限公司
77 | 三车间 | 检定 | 六线灌装 | 压力表 | C-PD-452 | Y-100 | C-PD-452 | 2012/08 | 0~1MPa | 0/02MPa | 半年 | 佛山质计中心 | 2025-04-27 | 2025-10-26 | 100 |  | 袋式过滤器下 | 进口
78 | 三车间 | 检定 | 六线灌装 | 压力表 | C-PD-409 | Y-150 | C-PD-409 | 2012/08 | 0~0/6MPa | 0/2MPa | 半年 | 佛山质计中心 | 2025-04-27 | 2025-10-26 | 100 |  | 高处 | 杭州东亚仪表有限公司
79 | 三车间 | 检定 | 五线液氮 | 压力表 | Y-100 | Y-100 | C-PD-455 |  | 0~1/6MPa | 0/05MPa | 半年 | 佛山质计中心 | 2025-04-27 | 2025-10-26 | 100 |  |  | 杭州东亚仪表有限公司
80 | 三车间 | 检定 | 六线液氮 | 压力表 | Y-100 | Y-100 | C-PD-456 |  | 0~2/5MPa | 0/05MPa | 半年 | 佛山质计中心 | 2025-04-27 | 2025-10-26 | 100 |  |  | 雷尔达仪表有限公司
81 | 三车间 | 检定 | 三车间设备 | 压力表 | C-EE-117 | Y-100 | C-EE-117 | 2012/08 | 0~1/6MPa | 0/02MPa | 半年 | 佛山质计中心 | 2025-04-27 | 2025-10-26 | 100 |  | 蒸汽房 | 进口（Spirax Sarco）
82 | 三车间 | 检定 | 三车间设备 | 压力表 | C-EE-118 | Y-100 | C-EE-118 | 2012/08 | 0~1/6MPa | 0/02MPa | 半年 | 佛山质计中心 | 2025-04-27 | 2025-10-26 | 100 |  | 蒸汽房 | 进口（Spirax Sarco）
83 | 三车间 | 检定 | 三车间设备 | 压力表 | C-EE-119 | Y-100 | C-EE-119 | 2012/08 | 0~1/6MPa | 0/02MPa | 半年 | 佛山质计中心 | 2025-04-27 | 2025-10-26 | 100 |  | 蒸汽房 | 进口（Spirax Sarco）
84 | 三车间 | 检定 | 三车间设备 | 压力表 | C-EE-120 | Y-100 | C-EE-120 | 2012/08 | 0~1/6MPa | 0/02MPa | 半年 | 佛山质计中心 | 2025-04-27 | 2025-10-26 | 100 |  | 蒸汽房 | 进口（Spirax Sarco）
85 | 三车间 | 检定 | 三车间设备 | 压力表 | C-EE-121 | Y-100 | C-EE-121 | 2012/08 | 0~1/6MPa | 0/02MPa | 半年 | 佛山质计中心 | 2025-04-27 | 2025-10-26 | 100 |  | 蒸汽房 | 上海仪川仪表厂
86 | 三车间 | 检定 | 三车间设备 | 压力表 | C-EE-112 | Y-100 | C-EE-112 |  | 0~1MPa | 0/02MPa | 半年 | 佛山质计中心 | 2025-04-27 | 2025-10-26 | 100 |  | 压缩空气新 | 上海仪川仪表厂
87 | 三车间 | 检定 | 三车间设备 | 压力表 | C-EE-113 | Y-100 | C-EE-113 |  | 0~1MPa | 0/02MPa | 半年 | 佛山质计中心 | 2025-04-27 | 2025-10-26 | 100 |  | 压缩空气新 | 上海仪川仪表厂
88 | 三车间 | 检定 | 三车间设备 | 压力表 | C-EE-114 | Y-100 | C-EE-114 |  | 0~1MPa | 0/02MPa | 半年 | 佛山质计中心 | 2025-04-27 | 2025-10-26 | 100 |  | 压缩空气新 | 上海仪川仪表厂
89 | 三车间 | 检定 | 三车间设备 | 压力表 | C-EE-116 | Y-100 | C-EE-116 | 2012/08 | 0~1MPa | 0/02MPa | 半年 | 佛山质计中心 | 2025-04-27 | 2025-10-26 | 100 |  | 压缩空气新 | 进口（Spirax Sarco）
90 | 三车间 | 检定 | 三期配料夹层蒸汽 | 压力表 | C-EE-115 | Y-100 | C-EE-115 | 2012/08 | 0~1MPa | 0/02MPa | 半年 | 佛山质计中心 | 2025-04-27 | 2025-10-26 | 100 |  | 两个缸之间 | 进口
91 | 三车间 | 检定 | 三期配料上方 | 压力表 | C-PD-261 | Y-100 | C-PD-261 | 2012/01 | 0~1MPa | 0/02MPa | 半年 | 佛山质计中心 | 2025-04-27 | 2025-10-26 | 100 |  |  | 进口
92 | 三车间 | 检定 | 三期配料上方 | 压力表 | C-PD-420 | Y-100 | C-PD-420 | 2012/01 | 0~1MPa | 0/02MPa | 半年 | 佛山质计中心 | 2025-04-27 | 2025-10-26 | 100 |  |  | 进口
93 | 三车间 | 检定 | 三车间化验室 | 压力表 | — | Y-60 | 14323000 | — | 0~2/5M pa | 0/01M pa | 半年 | 佛山质计中心 | 2025-04-27 | 2025-10-26 | 100 |  |  | 进口
94 | 三车间 | 检定 | 三车间化验室 | 压力表 | — | Y-60 | 14395876 | — | 0~3/0M pa | 0/01M pa | 半年 | 佛山质计中心 | 2025-04-27 | 2025-10-26 | 100 |  |  | 进口
95 | 一车间 | 检定 | 一车间设备 | 压力表 | C-EE-008 | Y-150 | C-EE-008 | 2010/10 | 0~1/6MPa | 0/05MPa | 半年 | 佛山质计中心 | 2025-04-27 | 2025-10-26 | 100
96 | 二车间 | 校准 | 三线灌装加热 | 压差表 |  | A2-060Pa | Z2406C1830 |  | 0~60pa |  | 1年 | 佛山质计中心 | 2024-10-28 | 2025-10-27 | 200
97 | 二车间 | 校准 | 三线灌装上盖间 | 压差表 |  | A2-060Pa | Z2406C1839 |  | 0~60pa |  | 1年 | 佛山质计中心 | 2024-10-28 | 2025-10-27 | 200
98 | 二车间 | 校准 | 四线灌装加热 | 压差表 |  | A2-060Pa | Z2406C1828 |  | 0~60pa |  | 1年 | 佛山质计中心 | 2024-10-28 | 2025-10-27 | 200
99 | 二车间 | 校准 | 四线灌装上盖 | 压差表 |  | A2-060Pa | Z2406C1837 |  | 0~60pa |  | 1年 | 佛山质计中心 | 2024-10-28 | 2025-10-27 | 200
100 | 一车间 | 校准 | 一车间配料 | 压差表 | C-PD-432 | A2-060Pa | C-PD-432 | 2016/10 | 0~60pa | 2pa | 1年 | 佛山质计中心 | 2024-10-28 | 2025-10-27 | 200
101 | 一车间 | 校准 | 一线灌装 | 压差表 | C-PD-079 | A2-060Pa | B13057641 | 2010/10 | 0~60pa | 2pa | 1年 | 佛山质计中心 | 2024-10-28 | 2025-10-27 | 200
102 | 一车间 | 校准 | 一线灌装 | 压差表 |  | EM200A-60Pa | EM2208021099 | 2022/12 | 0~60pa | 2pa | 1年 | 佛山质计中心 | 2024-10-28 | 2025-10-27 | 200 | 改造的新表 |  | ELECALL
103 | 一车间 | 校准 | 一线灌装 | 压差表 |  | EM200A-60Pa | EM2209151715 | 2022/12 | 0~60pa | 2pa | 1年 | 佛山质计中心 | 2024-10-28 | 2025-10-27 | 200 | 改造的新表 |  | ELECALL
104 | 一车间 | 校准 | 二线灌装 | 压差表 | C-PD-117 | 2000-60Pa | 1706T09094 | 2010/10 | 0~60pa | 2pa | 1年 | 佛山质计中心 | 2024-10-28 | 2025-10-27 | 200
105 | 一车间 | 校准 | 二线灌装 | 压差表 |  | EM200A-60Pa | EM2209151780 | 2022/12 | 0~60pa | 2pa | 1年 | 佛山质计中心 | 2024-10-28 | 2025-10-27 | 200 | 改造的新表
106 | 一车间 | 校准 | 二线灌装 | 压差表 |  | EM200A-60Pa | EM2208021087 | 2022/12 | 0~60pa | 2pa | 1年 | 佛山质计中心 | 2024-10-28 | 2025-10-27 | 200 | 改造的新表
107 | 二车间 | 校准 | 二车间配料 | 压差表 |  | A2-060Pa | B21050215 | 2022/11 | 0~60pa | 2pa | 1年 | 佛山质计中心 | 2024-10-28 | 2025-10-27 | 200 | 改造的新表
108 | 二车间 | 校准 | 三线灌装 | 压差表 | C-PD-358 | A2-060Pa | B16114279 | 2012/01 | 0~60pa | 2pa | 1年 | 佛山质计中心 | 2024-10-28 | 2025-10-27 | 200 |  | 原为B11074952，9/19查 | B16114287
109 | 二车间 | 校准 | 三线灌装一更 | 压差表 | C-PD-440 | A2-060Pa | B16110193 | 2012/01 | 0~60pa | 2pa | 1年 | 佛山质计中心 | 2024-10-28 | 2025-10-27 | 200
110 | 二车间 | 校准 | 三线废弃物传递间 | 压差表 |  | EM200A-60Pa | EM2303014196 |  | 0~60pa | 2pa | 1年 | 佛山质计中心 | 2024-10-28 | 2025-10-27 | 200
111 | 二车间 | 校准 | 四线废弃物传递间 | 压差表 |  | EM200A-60Pa | EM2303014210 |  | 0~60pa | 2pa | 1年 | 佛山质计中心 | 2024-10-28 | 2025-10-27 | 200 |  |  | ELECALL
112 | 二车间 | 校准 | 四线灌装一更 | 压差表 | C-PD-359 | A2-060Pa | 1706T09057 | 2012/01 | 0~60pa | 2pa | 1年 | 佛山质计中心 | 2024-10-28 | 2025-10-27 | 200 |  |  | ELECALL
113 | 二车间 | 校准 | 四线灌装 | 压差表 | C-PD-441 | A2-060Pa | 1706T09060 | 2012/01 | 0~60pa | 2pa | 1年 | 佛山质计中心 | 2024-10-28 | 2025-10-27 | 200
114 | 三车间 | 校准 | 三车间配料 | 压差表 |  | A2-060Pa | Z2208L2865 | 2022/11 | 0~60pa | 2pa | 1年 | 佛山质计中心 | 2024-10-28 | 2025-10-27 | 200 | 改造的新表
115 | 三车间 | 校准 | 五线灌装 | 压差表 | C-PD-442 | A2-060Pa | 1706T09092 | 2012/08 | 0~60pa | 2pa | 1年 | 佛山质计中心 | 2024-10-28 | 2025-10-27 | 200 | 灌装间外围
116 | 三车间 | 校准 | 五线灌装 | 压差表 |  | EM200A-60Pa | EM2406218613 | 2024/10 | 0~60pa | 2pa | 1年 | 佛山质计中心 | 2024-10-28 | 2025-10-27 | 200 | 下盖间 |  | ELECALL
117 | 三车间 | 校准 | 五线灌装 | 压差表 |  | EM200A-60Pa | EM2406218635 | 2024/10 | 0~60pa | 2pa | 1年 | 佛山质计中心 | 2024-10-28 | 2025-10-27 | 200 | 更衣室 |  | ELECALL
118 | 三车间 | 校准 | 六线灌装 | 压差表 | C-PD-443 | A2-060Pa | B16114292 | 2012/08 | 0~60pa | 2pa | 1年 | 佛山质计中心 | 2024-10-28 | 2025-10-27 | 200 | 灌装间外围
119 | 三车间 | 校准 | 六线灌装 | 压差表 |  | EM200A-60Pa | EM2406218636 | 2024/10 | 0~60pa | 2pa | 1年 | 佛山质计中心 | 2024-10-28 | 2025-10-27 | 200 | 更衣室 |  | ELECALL
120 | 三车间 | 校准 | 六线灌装 | 压差表 |  | EM200A-60Pa | EM2406218652 | 2024/10 | 0~60pa | 2pa | 1年 | 佛山质计中心 | 2024-10-28 | 2025-10-27 | 200 | 下盖间 |  | ELECALL
121 | 三车间 | 校准 | 二车间化验室 | 压差表 | C-QA-148 | A2-060Pa | B11074965 | 2012/01 | 0~60pa | 2pa | 1年 | 佛山质计中心 | 2024-10-28 | 2025-10-27 | 200
122 | 制水污水 | 校准 | 市政自来水总表 | 水表 | C-PD-391 | LXLY-200E | SZ-001 | 20100304 | 20～800m3/h | 2级 ±2% | 1年 | 佛山质计中心 | 2024-12-18 | 2025-12-17 | 400 | 表在水泵房
123 | 制水污水 | 校准 | 制水车间进水总表 | 水表 | C-PD-392 | LXLY-150E | 01009882 | 20100304 | 10～600m3/h | 2级 ±2% | 1年 | 佛山质计中心 | 2024-12-18 | 2025-12-17 | 400 | 表在水泵房
124 | 制水污水 | 校准 | 生活用水总表 | 水表 | C-PD-396 | LXLY-150E | H001063 | 20100304 | 10～600m3/h | 2级 ±2% | 1年 | 佛山质计中心 | 2024-12-18 | 2025-12-17 | 400 | 表在水泵房
125 | 制水污水 | 校准 | 生产用水总表 | 水表 | C-PD-397 | LXLY-150E | 201708046 | 20100304 | 10～600m3/h | 2级 ±2% | 1年 | 佛山质计中心 | 2024-12-18 | 2025-12-17 | 400 | 表在水泵房
126 | 制水污水 | 校准 | 污水房 | 数字式反应器 | C-PD-207 | DRB 200 | 18040C0431 | 2010/10 | — | — | 1年 | 佛山质计中心 | 2025-02-19 | 2026-02-18 | 500
127 | 一车间 | 校准 | 一车间配料 | 压差表 | — | 2000-60Pa | 1706T09041 | 2024/4/3 | 0~60pa | 2pa | 1年 | 佛山质计中心 | 2025-04-02 | 2026-04-01 | 200 | 脱包间
128 | 蒸汽房 | 校准 | 蒸汽房 | 压力变送器 |  | EL2600 | 110C7QZI |  |  |  | 1年 | 佛山质计中心 | 2025-04-10 | 2026-04-09 |  | 备用
129 | 蒸汽房 | 校准 | 蒸汽房 | 流量积算仪 |  | M841 | 11-12183 |  |  |  | 1年 | 广州能源 | 2025-04-10 | 2026-04-09 |  | 现场
130 | 蒸汽房 | 校准 | 蒸汽房 | 流量积算仪 |  | M841 | 11-12183 |  |  |  | 1年 | 广州能源 | 2025-04-10 | 2026-04-09 |  | 现场
131 | 蒸汽房 | 检定 | 蒸汽房 | 铂热电阻 |  | Pt100 | 3221262 |  |  |  | 1年 | 广州能源 | 2025-04-10 | 2026-04-09 |  | 现场
132 | 制水污水 | 校准 | 制水车间A组 | A组RO进水电导率仪 | C-PD-024 | CM-230 | 1011806000117 | 2010-10-01 | — | — | 1年 | 广州国科 | 2025-04-15 | 2026-04-14 | 300
133 | 制水污水 | 校准 | 制水车间A组 | A组一级RO产水电导率仪 | C-PD-023 | CM-230 | 1111901061478 | 2010-10-01 | — | — | 1年 | 广州国科 | 2025-04-15 | 2026-04-14 | 300
134 | 制水污水 | 校准 | 制水车间A组 | A组二级RO产水电导率仪 | C-PD-022 | CM-230 | 1010900091243 | 2010-10-01 | — | — | 1年 | 广州国科 | 2025-04-15 | 2026-04-14 | 300
135 | 制水污水 | 校准 | 制水车间B组 | B组RO进水电导率仪 | C-PD-028 | CM-230 | 1011000030606 | 2022-06-01 | — | — | 1年 | 广州国科 | 2025-04-15 | 2026-04-14 | 300
136 | 制水污水 | 校准 | 制水车间B组 | B组一级RO产水电导率仪 | C-PD-027 | CM-230 | 1011000012282 | 2010-10-01 | — | — | 1年 | 广州国科 | 2025-04-15 | 2026-04-14 | 300
137 | 制水污水 | 校准 | 制水车间B组 | B组二级RO产水电导率仪 | C-PD-026 | CM-230 | 1011000047628 | 2010-10-01 | — | — | 1年 | 广州国科 | 2025-04-15 | 2026-04-14 | 300
138 | 一车间 | 校准 | 一车间配料 | 流量计 |  | DN50 |  |  |  |  | 1年 | 广州能源 | 2025-04-17 | 2026-04-16 | 1500 | 现场
139 | 二车间 | 校准 | 二车间配料 | 流量计 |  | DN50 |  |  |  |  | 1年 | 广州能源 | 2025-04-17 | 2026-04-16 | 1500 | 现场
140 | 三车间 | 校准 | 三车间配料 | 流量计 |  | DN50 |  |  |  |  | 1年 | 广州能源 | 2025-04-17 | 2026-04-16 | 1500 | 现场
141 | 二车间 | 检定 | 三线灌装 | 定量灌装机 | C-PD-255 | 36头 | K221150 | 2012/01 | — | — | 1年 | 佛山质计中心 | 2025-04-22 | 2026-04-21 | 1050
142 | 二车间 | 检定 | 四线灌装 | 定量灌装机 | C-PD-268 | 36头 | K221151 | 2012/01 | — | — | 1年 | 佛山质计中心 | 2025-04-22 | 2026-04-21 | 1050
143 | 安全管理 | 校准 | 安全管理部 | 数字噪音计 |  | AR844 | 05169379 |  |  |  | 1年 | 佛山质计中心 | 2025-04-27 | 2026-04-26 | 336
144 | 蒸汽房 | 校准 | 蒸汽房 | 温度变送器 |  | EL2600 | 3221261 |  |  |  | 1年 | 佛山质计中心 | 2025-04-29 | 2026-04-28 |  | 拆送
145 | 制水污水 | 校准 | 污水房 | PH计 | C-PD-208 | S210 | B442149272 | 2016/5 | -2/000～20/000 | 0/01pH | 1年 | 佛山质计中心 | 2025-05-15 | 2026-05-14 | 240
146 | 制水污水 | 校准 | 污水房 | 真空干燥箱 | C-PD-210 | DZF-6021 | C-PD-210 | 2010/10 | — | — | 1年 | 佛山质计中心 | 2025-05-15 | 2026-05-14 | 250
147 | 一车间 | 校准 | 一线灌装 | 洗罐水压力 |  | HSTL-800 | B4022111 |  | 0-10bar |  |  | 广州国科 | 2025-07-22 | 2026-07-21 | 250
148 | 一车间 | 校准 | 二线灌装 | 洗罐水压力 |  | WMB2088 | 150520205 |  | 0-10bar |  |  | 广州国科 | 2025-07-22 | 2026-07-22 | 250
149 | 二车间 | 校准 | 三线灌装 | 洗罐水压力 |  | WMB2088-GW | 2104221236 |  | 0～1Mpa |  |  | 广州国科 | 2025-07-22 | 2026-07-23 | 250
150 | 二车间 | 校准 | 四线灌装 | 洗罐水压力 |  | WMB2088-GW | 2107202324 |  | 0～1Mpa |  |  | 广州国科 | 2025-07-22 | 2026-07-24 | 250
151 | 三车间 | 校准 | 五线灌装 | 洗罐水压力 |  | PS103 | 2218891 |  | 0-10bar |  |  | 广州国科 | 2025-07-22 | 2026-07-25 | 250
152 | 三车间 | 校准 | 六线灌装 | 洗罐水压力 |  | PS103 | 2218890 |  | 0-10bar |  |  | 广州国科 | 2025-07-22 | 2026-07-26 | 250
153 | 食堂 |  | 食堂 | 可燃气体报警器 | 1# | [5 empty] | 1年 | 佛山质计中心 | 2025-08-11 | 2026-08-10 | 540
154 | 食堂 |  | 食堂 | 可燃气体报警器 | 2# | [5 empty] | 1年 | 佛山质计中心 | 2025-08-11 | 2026-08-10 | 540
155 | 食堂 |  | 食堂 | 可燃气体报警器 | 3# | [5 empty] | 1年 | 佛山质计中心 | 2025-08-11 | 2026-08-10 | 540
156 | 食堂 |  | 食堂 | 可燃气体报警器 | 4# | [5 empty] | 1年 | 佛山质计中心 | 2025-08-11 | 2026-08-10 | 540
157 | 食堂 |  | 食堂 | 可燃气体报警器 | 5# | [5 empty] | 1年 | 佛山质计中心 | 2025-08-11 | 2026-08-10 | 540
158 | 食堂 |  | 食堂 | 可燃气体报警器 | 6# | [5 empty] | 1年 | 佛山质计中心 | 2025-08-11 | 2026-08-10 | 540
159 | 食堂 |  | 食堂 | 可燃气体报警器 | 7# | [5 empty] | 1年 | 佛山质计中心 | 2025-08-11 | 2026-08-10 | 540
160 | 食堂 |  | 食堂 | 可燃气体报警器 | 8# | [5 empty] | 1年 | 佛山质计中心 | 2025-08-11 | 2026-08-10 | 540
[5 empty] | 全部 |  | 内校
[5 empty] | 291 |  | 79 | 51
[7 empty] | 130 | 13000
[8 empty] | 1/114 | 2025-01-03
|  |  |  | 一 | 61 |  |  | 1/2544
|  |  |  | 二 | 60
|  |  |  | 三 | 67
|  |  |  | 其他 | 103 | [10 empty] | .
Note on E127: Lenovo: 也为COD消解仪

## 1-生产内检
| 车间 | 地点 | 名称 | 公司编号 | 型号 | 出厂编号 | 启用日期 | 量程 | 准确度 | 检定日期 | 下次检定 日期 | 使用地点 | 备注 | 厂家
1 | 一车间 | 一车间配料 | 压力表 | C-PD-212 | Y-100 | C-PD-212 | 2010.10 | 0~0.6MPa | 0.02MPa | 2025.5.12 | 2025.11.11
2 | 一车间 | 一车间配料 | 压力表 | C-PD-213 | Y-100 | C-PD-213 | 2010.10 | 0~1MPa | 0.02MPa | 2025.5.12 | 2025.11.11
3 | 一车间 | 一车间配料 | 压力表 | C-PD-214 | Y-100 | C-PD-214 | 2010.10 | 0~0.6MPa | 0.01MPa | 2025.5.12 | 2025.11.11
4 | 一车间 | 一车间配料 | 压力表 | C-PD-215 | Y-100 | C-PD-215 | 2010.10 | 0~1MPa | 0.02MPa | 2025.5.12 | 2025.11.11
5 | 一车间 | 一车间配料 | 压力表 | C-PD-218 | Y-100 | C-PD-218 | 2010.10 | 0~1.6MPa | 0.01MPa | 2025.5.12 | 2025.11.11
6 | 一车间 | 一车间配料 | 压力表 | C-PD-219 | Y-100 | C-PD-219 | 2010.10 | 0~1MPa | 0.02MPa | 2025.5.12 | 2025.11.11
7 | 一车间 | 一车间配料 | 压力表 | C-PD-217 | Y-100 | C-PD-217 | 2010.10 | 0~1.6MPa | 0.01MPa | 2025.5.12 | 2025.11.11
8 | 一车间 | 一车间配料 | 压力表 | C-PD-216 | Y-100 | C-PD-216 | 2015.5 | 0~1MPa | 0.01MPa | 2025.5.12 | 2025.11.11
9 | 一车间 | 一车间配料 | 压力表 | C-PD-450 | Y-100 | C-PD-450 |  | 0~1MPa | 0.01MPa | 2025.5.12 | 2025.11.11
10 | 二车间 | 二车间配料 | 压力表 | C-PD-236 | Y-150 | C-PD-236 | 2012.01 | 0~0.6MPa | 0.04MPa | 2025.5.12 | 2025.11.11
11 | 二车间 | 二车间配料 | 压力表 | C-PD-237 | Y-100 | C-PD-237 | 2012.01 | 0~1MPa | 0.02MPa | 2025.5.12 | 2025.11.11 | 袋式过滤器
12 | 二车间 | 二车间配料 | 压力表 | C-PD-238 | Y-100 | C-PD-238 | 2012.01 | 0~1MPa | 0.02MPa | 2025.5.12 | 2025.11.11 | 袋式过滤器
13 | 二车间 | 二车间配料 | 压力表 | C-PD-240 | Y-100 | C-PD-240 | 2012.01 | 0~1MPa | 0.02MPa | 2025.5.12 | 2025.11.11 | 袋式过滤器
14 | 二车间 | 二车间配料 | 压力表 | C-PD-242 | Y-100 | C-PD-242 | 2012.01 | 0~1MPa | 0.02MPa | 2025.5.12 | 2025.11.11
15 | 三车间 | 三车间配料 | 压力表 | C-PD-288 | Y-100 | C-PD-288 | 2012.08 | 0~1MPa | 0.02MPa | 2025.5.12 | 2025.11.11 | 袋式过滤器
16 | 三车间 | 三车间配料 | 压力表 | C-PD-289 | Y-100 | C-PD-289 | 2012.08 | 0~0.6MPa | 0.01MPa | 2025.5.12 | 2025.11.11 | 袋式过滤器
17 | 三车间 | 三车间配料 | 压力表 | C-PD-290 | Y-150 | C-PD-290 | 2012.08 | 0~0.6MPa | 0.01MPa | 2025.5.12 | 2025.11.11 | RO水过滤器
18 | 三车间 | 三车间配料 | 压力表 | C-PD-291 | Y-150 | C-PD-291 | 2012.08 | 0~1MPa | 0.02MPa | 2025.5.12 | 2025.11.11
19 | 三车间 | 三车间配料 | 压力表 | C-PD-410 | Y-100 | C-PD-410 | 2012.08 | 0~1.6MPa | 0.05MPa | 2025.5.12 | 2025.11.11 | 过滤器
20 | 制水污水 | 制水车间AB组 | 压力表 | C-PD-013 | Y-60 | C-PD-013 | 2010.10 | 0~2.5MPa | 0.1MPa | 2025.5.12 | 2025.11.11 | 一级进水压力表
21 | 制水污水 | 制水车间AB组 | 压力表 | C-PD-014 | Y-60 | C-PD-014 | 2010.10 | 0~2.5MPa | 0.1MPa | 2025.5.12 | 2025.11.11 | 一级二段压力表
22 | 制水污水 | 制水车间AB组 | 压力表 | C-PD-015 | Y-60 | C-PD-015 | 2010.10 | 0~2.5MPa | 0.1MPa | 2025.5.12 | 2025.11.11 | 一级浓水压力表
23 | 制水污水 | 制水车间AB组 | 压力表 | C-PD-016 | Y-60 | C-PD-016 | 2010.10 | 0~0.6MPa | 0.1MPa | 2025.5.12 | 2025.11.11 | 一级产水压力表
24 | 制水污水 | 制水车间AB组 | 压力表 | C-PD-017 | Y-60 | C-PD-017 | 2010.10 | 0~2.5MPa | 0.1MPa | 2025.5.12 | 2025.11.11 | 二级进水压力表
25 | 制水污水 | 制水车间AB组 | 压力表 | C-PD-018 | Y-60 | C-PD-018 | 2010.10 | 0~2.5MPa | 0.1MPa | 2025.5.12 | 2025.11.11 | 二级二段压力表
26 | 制水污水 | 制水车间AB组 | 压力表 | C-PD-019 | Y-60 | C-PD-019 | 2010.10 | 0~2.5MPa | 0.1MPa | 2025.5.12 | 2025.11.11 | 二级浓水压力表
27 | 制水污水 | 制水车间AB组 | 压力表 | C-PD-020 | Y-60 | C-PD-020 | 2010.10 | 0~0.6MPa | 0.1MPa | 2025.5.12 | 2025.11.11 | 二级产水压力表
28 | 制水污水 | 制水车间AB组 | 压力表 | C-PD-029 | Y-60 | C-PD-029 | 2010.10 | 0~2.5MPa | 0.1MPa | 2025.5.12 | 2025.11.11 | 二级进水压力表
29 | 制水污水 | 制水车间AB组 | 压力表 | C-PD-030 | Y-60 | C-PD-030 | 2010.10 | 0~2.5MPa | 0.1MPa | 2025.5.12 | 2025.11.11 | 一级二段压力表
30 | 制水污水 | 制水车间AB组 | 压力表 | C-PD-031 | Y-60 | C-PD-031 | 2010.10 | 0~2.5MPa | 0.1MPa | 2025.5.12 | 2025.11.11 | 一级浓水压力表
31 | 制水污水 | 制水车间AB组 | 压力表 | C-PD-032 | Y-60 | C-PD-032 | 2010.10 | 0~0.6MPa | 0.1MPa | 2025.5.12 | 2025.11.11 | 一级产水压力表
32 | 制水污水 | 制水车间AB组 | 压力表 | C-PD-033 | Y-60 | C-PD-033 | 2010.10 | 0~2.5MPa | 0.1MPa | 2025.5.12 | 2025.11.11 | 二级进水压力表
33 | 制水污水 | 制水车间AB组 | 压力表 | C-PD-034 | Y-60 | C-PD-034 | 2010.10 | 0~2.5MPa | 0.1MPa | 2025.5.12 | 2025.11.11 | 二级二段压力表
34 | 制水污水 | 制水车间AB组 | 压力表 | C-PD-035 | Y-60 | C-PD-035 | 2010.10 | 0~2.5MPa | 0.1MPa | 2025.5.12 | 2025.11.11 | 二级浓水压力表
35 | 制水污水 | 制水车间AB组 | 压力表 | C-PD-036 | Y-60 | C-PD-036 | 2010.10 | 0~0.6MPa | 0.1MPa | 2025.5.12 | 2025.11.11 | 二级产水压力表
36 | 制水污水 | 制水车间C组 | 压力表 | C-PD-228 | Y-100 | C-PD-228 | 2010.10 | 0~2.5MPa | 0.05MPa | 2025.5.12 | 2025.11.11
37 | 制水污水 | 制水车间C组 | 压力表 | C-PD-229 | Y-100 | C-PD-229 | 2010.10 | 0~2.5MPa | 0.05MPa | 2025.5.12 | 2025.11.11
38 | 制水污水 | 制水车间C组 | 压力表 | C-PD-230 | Y-100 | C-PD-230 | 2010.10 | 0~2.5MPa | 0.05MPa | 2025.5.12 | 2025.11.11
39 | 制水污水 | 制水车间C组 | 压力表 | C-PD-231 | Y-20 | C-PD-231 | 2010.10 | 0~0.6MPa | 0.01MPa | 2025.5.12 | 2025.11.11
40 | 制水污水 | 制水车间C组 | 压力表 | C-PD-232 | Y-150 | C-PD-232 | 2010.10 | 0~2.5MPa | 0.05MPa | 2025.5.12 | 2025.11.11
41 | 制水污水 | 制水车间C组 | 压力表 | C-PD-233 | Y-150 | C-PD-233 | 2010.10 | 0~2.5MPa | 0.05MPa | 2025.5.12 | 2025.11.11
42 | 制水污水 | 制水车间C组 | 压力表 | C-PD-234 | Y-150 | C-PD-234 | 2010.10 | 0~2.5MPa | 0.05MPa | 2025.5.12 | 2025.11.11
43 | 制水污水 | 制水车间C组 | 压力表 | C-PD-235 | Y-150 | C-PD-235 | 2010.10 | 0~0.6MPa | 0.05MPa | 2025.5.12 | 2025.11.11
44 | 制水污水 | 制水车间D组 | 压力表 | C-PD-317 | Y-100 | C-PD-317 | 2010.10 | 0~2.5MPa | 0.05MPa | 2025.5.12 | 2025.11.11
45 | 制水污水 | 制水车间D组 | 压力表 | C-PD-318 | Y-100 | C-PD-318 | 2010.10 | 0~2.5MPa | 0.05MPa | 2025.5.12 | 2025.11.11
46 | 制水污水 | 制水车间D组 | 压力表 | C-PD-319 | Y-100 | C-PD-319 | 2010.10 | 0~2.5MPa | 0.05MPa | 2025.5.12 | 2025.11.11
47 | 制水污水 | 制水车间D组 | 压力表 | C-PD-320 | Y-100 | C-PD-320 | 2010.10 | 0~0.6MPa | 0.01MPa | 2025.5.12 | 2025.11.11
48 | 制水污水 | 制水车间D组 | 压力表 | C-PD-321 | Y-100 | C-PD-321 | 2010.10 | 0~2.5MPa | 0.05MPa | 2025.5.12 | 2025.11.11
49 | 制水污水 | 制水车间D组 | 压力表 | C-PD-322 | Y-100 | C-PD-322 | 2010.10 | 0~2.5MPa | 0.05MPa | 2025.5.12 | 2025.11.11
50 | 制水污水 | 制水车间D组 | 压力表 | C-PD-323 | Y-100 | C-PD-323 | 2010.10 | 0~2.5MPa | 0.05MPa | 2025.5.12 | 2025.11.11
51 | 制水污水 | 制水车间D组 | 压力表 | C-PD-324 | Y-100 | C-PD-324 | 2010.10 | 0~0.6MPa | 0.01MPa | 2025.5.12 | 2025.11.11
52 | 制水污水 | 制水车间AB组 | 压力表 | C-PD-002 | Y-150 | C-PD-002 | 2010.10 | 0~1MPa | 0.02MPa | 2025.5.12 | 2025.11.11 | 安保 |  | 上海仪川仪表厂
53 | 制水污水 | 制水车间AB组 | 压力表 | C-PD-003 | Y-100 | C-PD-003 | 2010.10 | 0~0.6MPa | 0.02MPa | 2025.5.12 | 2025.11.11 | 活性炭B上 |  | 杭州东亚仪表有限公司
54 | 制水污水 | 制水车间AB组 | 压力表 | C-PD-004 | Y-100 | C-PD-004 | 2010.10 | 0~0.6MPa | 0.02MPa | 2025.5.12 | 2025.11.11 | 多介质A上 |  | 杭州东亚仪表有限公司
55 | 制水污水 | 制水车间AB组 | 压力表 | C-PD-005 | Y-100 | C-PD-005 | 2010.10 | 0~0.6MPa | 0.02MPa | 2025.5.12 | 2025.11.11 | 活性炭B下 |  | 杭州东亚仪表有限公司
56 | 制水污水 | 制水车间AB组 | 压力表 | C-PD-006 | Y-150 | C-PD-006 | 2010.10 | 0~1MPa | 0.02MPa | 2025.5.12 | 2025.11.11 | 多介质A下 |  | 上海仪川仪表厂
57 | 制水污水 | 制水车间AB组 | 压力表 | C-PD-007 | Y-100 | C-PD-007 | 2010.10 | 0~0.6MPa | 0.02MPa | 2025.5.12 | 2025.11.11 | UVAB |  | 杭州富阳东方仪表厂
58 | 制水污水 | 制水车间AB组 | 压力表 | C-PD-008 | Y-100 | C-PD-008 | 2010.10 | 0~0.6MPa | 0.02MPa | 2025.5.12 | 2025.11.11 | 多介质B上 |  | 杭州东亚仪表有限公司
59 | 制水污水 | 制水车间AB组 | 压力表 | C-PD-009 | Y-100 | C-PD-009 | 2010.10 | 0~0.6MPa | 0.02MPa | 2025.5.12 | 2025.11.11 | 多介质B下 |  | 杭州东亚仪表有限公司
60 | 制水污水 | 制水车间AB组 | 压力表 | C-PD-010 | Y-100 | C-PD-010 | 2010.10 | 0~1MPa | 0.02MPa | 2025.5.12 | 2025.11.11 | 活性炭A上 |  | 杭州东亚仪表有限公司
61 | 制水污水 | 制水车间AB组 | 压力表 | C-PD-011 | Y-100 | C-PD-011 | 2010.10 | 0~0.6MPa | 0.02MPa | 2025.5.12 | 2025.11.11 | 保安过滤器 |  | 杭州富阳东方仪表厂
62 | 制水污水 | 制水车间AB组 | 压力表 | C-PD-012 | Y-100 | C-PD-012 | 2010.10 | 0~0.6MPa | 0.02MPa | 2025.5.12 | 2025.11.11 | 保安过滤器上 |  | 上海仪川仪表厂
63 | 制水污水 | 制水车间AB组 | 压力表 | C-PD-037 | Y-100 | C-PD-037 | 2010.10 | 0~1MPa | 0.01MPa | 2025.5.12 | 2025.11.11 | 活性炭A下 |  | 上海仪川仪表厂
64 | 制水污水 | 制水车间C组 | 压力表 | C-PD-220 | Y-100 | C-PD-220 | 2012.01 | 0~0.6MPa | 0.02MPa | 2025.5.12 | 2025.11.11 | 活性炭C下 |  | 杭州东亚仪表有限公司
65 | 制水污水 | 制水车间C组 | 压力表 | C-PD-221 | Y-100 | C-PD-221 | 2010.10 | 0~0.6MPa | 0.01MPa | 2025.5.12 | 2025.11.11 | 活性炭C上 |  | 杭州东亚仪表有限公司
66 | 制水污水 | 制水车间C组 | 压力表 | C-PD-222 | Y-100 | C-PD-222 | 2010.10 | 0~0.6MPa | 0.02MPa | 2025.5.12 | 2025.11.11 | UV后C |  | 杭州富阳东方仪表厂
67 | 制水污水 | 制水车间C组 | 压力表 | C-PD-223 | Y-100 | C-PD-223 | 2010.10 | 0~0.6MPa | 0.01MPa | 2025.5.12 | 2025.11.11 | 安保下 |  | 杭州东亚仪表有限公司
68 | 制水污水 | 制水车间C组 | 压力表 | C-PD-224 | Y-100 | C-PD-224 | 2010.10 | 0~0.6MPa | 0.01MPa | 2025.5.12 | 2025.11.11 | 多介质C上 |  | 杭州富阳东方仪表厂
69 | 制水污水 | 制水车间C组 | 压力表 | C-PD-225 | Y-100 | C-PD-225 | 2010.10 | 0~0.6MPa | 0.02MPa | 2025.5.12 | 2025.11.11 | 多介质C下 |  | 杭州东亚仪表有限公司
70 | 制水污水 | 制水车间C组 | 压力表 | C-PD-226 | Y-100 | C-PD-226 | 2010.10 | 0~0.6MPa | 0.01MPa | 2025.5.12 | 2025.11.11 | 安保上 |  | 上海仪川仪表厂
71 | 制水污水 | 制水车间D组 | 压力表 | C-PD-310 | Y-100 | C-PD-310 | 2012.08 | 0~0.6MPa | 0.01MPa | 2025.5.12 | 2025.11.11 | 活性炭D下 |  | 赛途仪器仪表有限公司
72 | 制水污水 | 制水车间D组 | 压力表 | C-PD-311 | Y-100 | C-PD-311 | 2012.08 | 0～0.6MPa | 0.02MPa | 2025.5.12 | 2025.11.11 | 活性炭D上 |  | 杭州东亚仪表有限公司
73 | 制水污水 | 制水车间D组 | 压力表 | C-PD-312 | Y-100 | C-PD-312 | 2012.08 | 0～0.6MPa | 0.02MPa | 2025.5.12 | 2025.11.11 | 多介质D下 |  | 杭州东亚仪表有限公司
74 | 制水污水 | 制水车间D组 | 压力表 | C-PD-313 | Y-100 | C-PD-313 | 2012.08 | 0～0.6MPa | 0.02MPa | 2025.5.12 | 2025.11.11 | 多介质D上 | 50712021 | 杭州东亚仪表有限公司
75 | 制水污水 | 制水车间D组 | 压力表 | C-PD-314 | Y-100 | C-PD-314 | 2012.08 | 0～0.6MPa | 0.02MPa | 2025.5.12 | 2025.11.11 | 安保 | 51154846 | 杭州东亚仪表有限公司
76 | 制水污水 | 制水车间D组 | 压力表 | C-PD-315 | Y-100 | C-PD-315 | 2012.08 | 0～1MPa | 0.01MPa | 2025.5.12 | 2025.11.11 | 安保 | YW01027667 | 上海仪川仪表厂
77 | 制水污水 | 制水车间D组 | 压力表 | C-PD-316 | Y-100 | C-PD-316 | 2012.08 | 0～1MPa | 0.02MPa | 2025.5.12 | 2025.11.11 | UV后D |  | 上海仪川仪表厂
78 | 制水污水 | 水泵房 | 压力表 | C-PD-139 | Y-150 | C-PD-139 | 2010.10 | 0~2.5MPa | 0.05MPa |  |  |  |  | 富阳兴盛仪表厂
79 | 制水污水 | 水泵房 | 压力表 | C-PD-140 | Y-150 | C-PD-140 | 2010.10 | 0~2.5MPa | 0.05MPa |  |  |  |  | 富阳兴盛仪表厂
80 | 制水污水 | 制水车间AB组 | 压力表 | C-PD-039 | Y-150 | C-PD-039 | 2010.10 | 0~2.5MPa | 0.05MPa |  |  | 屋顶上 |  | 富阳兴盛仪表厂
81 | 制水污水 | 制水车间C组 | 压力表 | C-PD-227 | Y-100 | C-PD-227 | 2010.10 | 0~2.5MPa | 0.01MPa |  |  | 屋顶上 |  | 富阳兴盛仪表厂
82 | 制水污水 | D组系统脱气膜 | 压力表 |  | Y-100 | 11292208 |  | -0.1~0Mpa | 0.002Mpa |  |  | D组系统脱气膜 |  | 上海天川仪表厂
83 | 制水污水 | D组系统脱气膜 | 压力表 |  | Y-100 | 230508582 |  | 0~1M pa | 0.05MPa |  |  | D组系统脱气膜 |  | 上海驰检自动化仪表有限公司
84 | 制水污水 | D组系统脱气膜 | 压力表 |  | Y-100 | 230508572 |  | 0~1M pa | 0.05MPa |  |  | D组系统脱气膜 |  | 上海驰检自动化仪表有限公司
85 | 制水污水 | D组系统脱气膜 | 压力表 |  | Y-100 | C-PD-505 |  | 0~1M pa | 0.02Mpa |  |  | D组系统脱气膜 |  | YYST
86 | 制水污水 | 污水房 | 压力表 | C-PD-144 | Y-100 | C-PD-144 | 2010.10 | 0~1.6M pa | 0.25M pa |  |  |  |  | 雷达尔仪表有限公司
87 | 制水污水 | 污水房 | 压力表 | C-PD-145 | Y-60 | C-PD-145 | 2010.10 | 0~0.16M pa | 0.004M pa |  |  |  |  | 雷达尔仪表有限公司
88 | 制水污水 | 污水房 | 压力表 | C-PD-147 | Y-60 | C-PD-147 | 2010.10 | 0~1M pa | 0.004M pa |  |  |  |  | 雷达尔仪表有限公司
89 | 制水污水 | 污水房 | 压力表 | C-PD-148 | Y-60 | C-PD-148 | 2010.10 | 0~0.1M pa | 0.004M pa |  |  |  |  | 雷达尔仪表有限公司
90 | 制水污水 | 污水房 | 压力表 | C-PD-149 | Y-60 | C-PD-149 | 2010.10 | 0~1M pa | 0.05M pa |  |  |  |  | 雷达尔仪表有限公司
91 | 制水污水 | 污水房（中水池） | 压力表 | C-PD-150 | Y-60 | C-PD-150 | 2010.10 | 0~2.5M pa | 0.02M pa |  |  |  |  | 进口
92 | 制水污水 | 污水房 | 压力表 | C-PD-151 | Y-60 | C-PD-151 | 2010.10 | -0.1~0M pa | 0.02M pa |  |  |  |  | 富阳宏盛仪表厂
93 | 制水污水 | 污水房 | 压力表 | C-PD-152 | Y-60 | C-PD-152 | 2010.10 | -0.1~0M pa | 0.005M pa |  |  |  |  | 富阳宏盛仪表厂
94 | 制水污水 | 污水房（中水池） | 压力表 | C-PD-153 | Y-100 | C-PD-153 | 2010.10 | 0~1.6M pa | 0.04M pa |  |  |  |  | 杭州江南压力表有限公司
95 | 制水污水 | 污水房 | 压力表 | C-PD-154 | Y-60 | C-PD-154 | 2010.10 | 0~2.5M pa | 0.1M pa |  |  |  |  | 杭州富阳东方仪表厂
96 | 制水污水 | 污水房（中水池） | 压力表 | C-PD-155 | Y-100 | C-PD-155 | 2010.10 | 0~1.6M pa | 0.04M pa |  |  |  |  | 雷达尔仪表有限公司
97 | 制水污水 | 污水房（中水池） | 压力表 | C-PD-156 | Y-100 | C-PD-156 | 2010.10 | 0~0.6M pa | 0.01M pa |  |  |  |  | 雷达尔仪表有限公司
98 | 制水污水 | 污水房 | 压力表 | C-PD-157 | Y-100 | C-PD-157 | 2019.05 | 0~0.16M pa | 0.004M pa |  |  |  |  | 杭州鹤山仪表有限公司
99 | 制水污水 | 污水房 | 压力表 | C-PD-158 | Y-100 | C-PD-158 | 2019.05 | 0~0.6M pa | 0.01M pa |  |  |  |  | YYST
100 | 制水污水 | 污水房 | 压力表 | C-PD-159 | Y-100 | C-PD-159 | 2019.05 | 0~0.6M pa | 0.01M pa |  |  |  |  | YYST
101 | 一车间 | 一线冷却机 | 压力表 | C-PD-428 | Y-100 | C-PD-428 | 2016/11 | 0~1/6MPa | 0/05MPa |  |  | 一线冷却水槽 |  | 杭州东亚仪表有限公司
102 | 一车间 | 一线冷却机 | 压力表 | C-PD-429 | Y-100 | C-PD-429 | 2016/11 | 0~1/6MPa | 0/05MPa |  |  | 一线冷却水槽 |  | 杭州东亚仪表有限公司
103 | 一车间 | 一线冷却机 | 压力表 | C-PD-430 | Y-100 | C-PD-430 | 2016/11 | 0~1/6MPa | 0/05MPa |  |  | 一线冷却水槽 |  | 杭州东亚仪表有限公司
104 | 一车间 | 一线冷却机 | 压力表 | C-PD-431 | Y-100 | C-PD-431 | 2016/11 | 0~1/6MPa | 0/05MPa |  |  | 一线冷却水槽 |  | 杭州东亚仪表有限公司
105 | 一车间 | 一线灌装 | 压力表 | C-PD-095 | Y-100 | C-PD-095 | 2015/5 | 0~100MPa | 1MPa |  |  | 高处 |  | 进口
106 | 一车间 | 一线灌装 | 压力表 | C-PD-059 | Y-100 | C-PD-059 | 2015/5 | 0~10MPa | 0/2MPa |  |  | 矮处 |  | 进口
107 | 一车间 | 一线灌装 | 压力表 | C-PD-061 | Y-100 | C-PD-061 | 2015/5 | 0~1/6MPa | 0/05MPa |  |  | 高处 |  | 进口
108 | 一车间 | 一线灌装 | 压力表 | C-PD-070 | Y-100 | C-PD-070 | 2010/10 | 0~100MPa | 1MPa |  |  | 高处 |  | 进口
109 | 一车间 | 二线灌装 | 压力表 | C-PD-087 | Y-100 | C-PD-087 | 2010/10 | 0~0/6MPa | 0/01MPa |  |  | 低处 |  | 进口
110 | 一车间 | 二线灌装 | 压力表 | C-PD-089 | Y-100 | C-PD-089 | 2010/10 | 0~0/6MPa | 0/01MPa |  |  | 高处 |  | 进口
111 | 一车间 | 二线灌装 | 压力表 | C-PD-058 | Y-100 | C-PD-058 | 2010/10 | 0~1MPa | 0/02MPa |  |  | 高处 |  | 进口
112 | 一车间 | 二线灌装 | 压力表 | C-PD-060 | Y-100 | C-PD-060 | 2010/10 | 0~10MPa | 0/2MPa |  |  | 高处 |  | 进口
113 | 二车间 | 三线灌装 | 压力表 | C-PD-249 | Y-100 | C-PD-249 | 2012/01 | 0~0/4MPa | 0/01MPa |  |  | 中间 |  | 进口
114 | 二车间 | 三线灌装 | 压力表 | C-PD-251 | Y-100 | C-PD-251 | 2012/01 | 0~0/6MPa | 0/01MPa |  |  | 加热板交边（中间位置） |  | 进口
115 | 二车间 | 三线灌装 | 压力表 | C-PD-252 | Y-100 | C-PD-252 | 2012/01 | 0~0/6MPa | 0/01MPa |  |  | 加热板交前（低处） |  | 进口
116 | 二车间 | 三线灌装 | 压力表 | C-PD-412 | Y-100 | C-PD-412 | 2012/01 | 0~0/6MPa | 0/01MPa |  |  | 检查的过滤器上 |  | 进口
117 | 二车间 | 三线灌装 | 压力表 | C-PD-414 | Y-100 | C-PD-414 | 2012/01 | 0~1MPa | 0/02MPa |  |  | 高处 |  | 进口
118 | 二车间 | 三线灌装 | 压力表 | C-PD-416 | ∅-100 | C-PD-416 | 2012/01 | 0~1/6MPa | 0/05MPa |  |  | 高处 |  | 杭州富阳东方仪表厂
119 | 二车间 | 三线灌装 | 压力表 | C-PD-260 | Y-100 | C-PD-260 | 2012/01 | 0~0/6MPa | 0/01MPa |  |  | 缸下低处 |  | 进口
120 | 二车间 | 四线灌装 | 压力表 | C-PD-455 | Y-100 | C-PD-455 |  | 0~1/6MPa | 0/05MPa |  |  | 高处 |  | 进口
121 | 二车间 | 四线灌装 | 压力表 | C-PD-264 | Y-100 | C-PD-264 | 2012/01 | 0~1MPa | 0/01MPa |  |  | 低处板交后 |  | 进口
122 | 二车间 | 四线灌装 | 压力表 | C-PD-418 | Y-100 | C-PD-418 | 2012/01 | 0~0/6MPa | 0/05MPa |  |  | 检查的过滤器上 |  | 进口
123 | 二车间 | 四线灌装 | 压力表 | C-PD-419 | Y-100 | C-PD-419 | 2012/01 | 0~1MPa | 0/02MPa |  |  | 中间 |  | 进口
124 | 二车间 | 四线灌装 | 压力表 | C-PD-456 | Y-100 | C-PD-456 | 2012/01 | 0~1/6MPa | 0/05MPa |  |  | 高处 |  | 杭州富阳东方仪表厂
125 | 三车间 | 五线灌装 | 压力表 | C-PD-293 | Y-100 | C-PD-502 | 2012/08 | 0~1MPa | 0/02MPa |  |  | 灌装间内 |  | 进口
126 | 三车间 | 五线灌装 | 压力表 | C-PD-293 | Y-100 | C-PD-293 | 2012/08 | 0~1MPa | 0/02MPa |  |  | 灌装间内 |  | 进口
127 | 三车间 | 五线灌装 | 压力表 | C-PD-299 | Y-100 | C-PD-299 | 2012/08 | 0~1/6MPa | 0/05MPa |  |  | 板交后中间 |  | 进口
128 | 三车间 | 五线灌装 | 压力表 | C-PD-404 | Y-150 | C-PD-404 | 2012/08 | 0~1/6MPa | 0/02MPa |  |  | 贴近玻璃窗 |  | 进口
129 | 三车间 | 六线灌装 | 压力表 | C-PD-500 | Y-100 | C-PD-296 | 2012/08 | 0~10MPa | 0/2MPa |  |  | 灌装间内 |  | 进口
130 | 三车间 | 六线灌装 | 压力表 | C-PD-501 | Y-100 | C-PD-402 | 2012/08 | 0~1MPa | 0/02MPa |  |  | 灌装间内 |  | 进口
131 | 三车间 | 六线灌装 | 压力表 | C-PD-402 | Y-100 | C-PD-402 | 2012/08 | 0~1MPa | 0/02MPa |  |  |  |  | 进口
132 | 三车间 | 六线灌装 | 压力表 | C-PD-403 | Y-100 | C-PD-403 | 2012/08 | 0~2/5MPa | 0/05MPa |  |  | 贴近玻璃窗（油）要胶带贴 |  | 北京布莱迪仪器仪表有限公司
133 | 三车间 | 六线灌装 | 压力表 | C-PD-405 | Y-100 | C-PD-405 | 2012/08 | 0~1MPa | 0/02MPa |  |  | 贴近玻璃窗（油）要胶带贴 |  | 北京布莱迪仪器仪表有限公司
134 | 三车间 | 六线灌装 | 压力表 | C-PD-406 | Y-150 | C-PD-406 | 2012/08 | 0~1MPa | 0/02MPa |  |  | 中间 |  | 进口

## 2-化验室
| 车间 | 证书 | 地点 | 名称 | 公司编号 | 型号 | 出厂编号 | 启用日期 | 量程 | 准确度 | 校准周期 | 检定单位 | 检定日期 | 下次检定日期 | 费用 | 使用情况
1 | 二车间 | 校准 | 二车间化验室 | 食品温度计 |  |  | W006 |  |  |  | 1年 | 佛山质计中心 | 2024-03-05 | 2025-03-04 | 300 | 备用
2 | 二车间 | 校准 | 二车间化验室 | 食品温度计 |  |  | W007 |  |  |  | 1年 | 佛山质计中心 | 2024-03-05 | 2025-03-04 | 300 | 备用
3 | 三车间 | 校准 | 三车间化验室 | 糖度计 |  | PR-101a | D10430 | 2020.5 | 0～45% | 0.001 | 1年 | 佛山市计量所 | 2024-05-29 | 2025-05-28 | 336 | 备用
4 | 一车间 | 校准 | 一车间化验室 | 糖度计 |  | PR-101a | D12239 | 2020.8 | 0～45% | 0.001 | 1年 | 花都计量所 | 2024-06-12 | 2025-06-11 | 336 | 备用
15 | 一车间 | 校准 | 一车间化验室 | 罐内压力测定仪 |  |  | CPG20111107MSJ |  |  |  | 1年 | 佛山市计量所 | 2025-09-28 | 2026-09-27 | 300
16 | 二车间 | 校准 | 二车间化验室 | 罐内压力测定仪 | C-QA-004 | CPG-200 | CPG20111107MSJ | 2010.1 | -50～50KPa | 2KPa | 1年 | 佛山市计量所 | 2025-09-28 | 2026-09-27 | 300 | 在线普通
17 | 二车间 | 校准 | 二车间化验室 | 罐内压力测定仪 | C-PD-186 | CPG-200 | C-PD-186 | 2010.1 | -50～50KPa | 2KPa | 1年 | 佛山市计量所 | 2025-09-28 | 2026-09-27 | 300 | 成品
18 | 一车间 | 校准 | 一车间化验室 | 罐盖内涂膜完整性测定 | C-QA-079 | DER-3 | DER20110901ZFX | 2012.01 | 0～500mA | ±2% | 1年 | 佛山市计量所 | 2025-09-28 | 2026-09-27 | 500 | 一期大机内
19 | 一车间 | 校准 | 一车间化验室 | 罐盖拉环拉力测定仪 | C-QA-022 | PTT-200 | PTT20100803 | 2010.1 | 0～200N | 0.1N | 1年 | 佛山市计量所 | 2024-09-24 | 2025-09-23 | 400
20 | 二车间 | 校准 | 二车间化验室 | 卷封投影仪校准快 | — | KZJ-C | KZJ-C-490 | — | — | — | 1年 | 佛山市计量所 | 2024-09-24 | 2025-09-23 | 50 | 二期在用 | 2025.9送检
21 | 一车间 | 校准 | 一车间化验室 | 空罐翻边宽度测定仪 | C-QA-017 | 0～3.5mm | 10038425 | 2010.1 | 0～3.5mm | 0.01mm | 1年 | 佛山市计量所 | 2024-09-25 | 2025-09-24 | 200 | 普通型
22 | 一车间 | 校准 | 一车间化验室 | 罐口内径测定仪 | C-QA-018 | 0～1.2mm | 11144817 | 2010.1 | 0～1.2mm | 0.01mm | 1年 | 佛山市计量所 | 2024-09-25 | 2025-09-24 | 200
23 | 一车间 | 校准 | 一车间化验室 | 罐体高度量规 | C-QA-020 | 0～10mm | 8154411 | 2010.1 | 0～10mm | 0.01mm | 1年 | 佛山市计量所 | 2024-09-25 | 2025-09-24 | 200 | 普通型罐
24 | 二车间 | 校准 | 二车间化验室 | 生物显微镜 | C-QA-052 | CX31 | AD7858 | 2010.1 | — | — | 1年 | 佛山市计量所 | 2024-09-25 | 2025-09-24 | 280
25 | 一车间 | 校准 | 一车间化验室 | 高压灭菌锅 | C-QA-062 | MLS-3780 | 031084 | 2010.1 | — | — | 1年 | 佛山市计量所 | 2025-09-28 | 2026-09-27 | 400
26 | 三车间 | 校准 | 三车间化验室 | 高压灭菌锅 | C-QA-070 | MLS-3780 | 121322 | 2012.01 | — | — | 1年 | 佛山市计量所 | 2025-09-28 | 2026-09-27 | 400
27 | 一车间 | 校准 | 一车间化验室 | PH计 | C-QA-047 | S20 | 1231125585 | 2010.1 | 0.00～14.00 | 0.01pH | 1年 | 佛山市计量所 | 2025-09-28 | 2026-09-27 | 240
28 | 二车间 | 校准 | 二车间化验室 | PH计 | C-QA-113 | S20 | B151567133 | 2012.08 | -2.000～20.000 |  | 1年 | 佛山市计量所 | 2025-09-28 | 2026-09-27 | 240
29 | 三车间 | 校准 | 三车间化验室 | PH计 | C-QA-112 | S20 | B152578560 | 2012.08 | -2.000～20.000 | 0.01pH | 1年 | 佛山市计量所 | 2025-09-28 | 2026-09-27 | 240
30 | 一车间 | 检定 | 一车间化验室 | 紫外分光光度计 | C-QA-051 | U-2900 | 22E34-016 | 2010.1 | — | — | 1年 | 佛山市计量所 | 2024-10-09 | 2025-10-08 | 500
31 | 一车间 | 检定 | 一车间化验室 | 紫外分光光度计 | C-QA-110 | U-2900 | 22E40-009 | 2012.01 | — | — | 1年 | 佛山市计量所 | 2024-10-09 | 2025-10-08 | 500
32 | 三车间 | 校准 | 三车间化验室 | 紫外分光光度计 | C-QA-128 | U-2900 | 24E59-012 | 2012.08 | — | — | 1年 | 佛山市计量所 | 2024-10-09 | 2025-10-08 | 500
33 | 三车间 | 检定 | 三车间化验室 | 紫外分光光度计 | C-QA-129 | U-2900 | 24E61-006 | 2012.08 | — | — | 1年 | 佛山市计量所 | 2024-10-09 | 2025-10-08 | 500
34 | 二车间 | 校准 | 二车间化验室 | 恒温培养箱 | C-QA-054 | MIR-254 | 10040176 | 2010.1 | -10～60℃ | — | 1年 | 佛山市计量所 | 2024-10-09 | 2025-10-08 | 300
35 | 二车间 | 校准 | 二车间化验室 | 恒温培养箱 | C-QA-055 | MIR-254 | 10040177 | 2010.1 | -10～60℃ | — | 1年 | 佛山市计量所 | 2024-10-09 | 2025-10-08 | 300
36 | 二车间 | 校准 | 二车间化验室 | 恒温培养箱 | C-QA-056 | MIR-254 | 10040178 | 2010.1 | -10～60℃ | — | 1年 | 佛山市计量所 | 2024-10-09 | 2025-10-08 | 300
37 | 二车间 | 校准 | 二车间化验室 | 恒温培养箱 | C-QA-057 | MIR-254 | 10040179 | 2010.1 | -10～60℃ | — | 1年 | 佛山市计量所 | 2024-10-09 | 2025-10-08 | 300
38 | 二车间 | 校准 | 二车间化验室 | 恒温培养箱 | C-QA-58 | MIR-254 | 11020054 | 2012.01 | -10～60℃ | — | 1年 | 佛山市计量所 | 2024-10-09 | 2025-10-08 | 300
39 | 二车间 | 校准 | 二车间化验室 | 恒温培养箱 | C-QA-105 | MIR-254 | 10120432 | 2012.01 | -10～60℃ | — | 1年 | 佛山市计量所 | 2024-10-09 | 2025-10-08 | 300
40 | 二车间 | 校准 | 二车间化验室 | 恒温培养箱 | C-QA-060 | BD240 | 10-06275 | 2012.01 | 5～100℃ | — | 1年 | 佛山市计量所 | 2024-10-09 | 2025-10-08 | 300
41 | 二车间 | 校准 | 二车间化验室 | 恒温培养箱 | C-QA-059 | BD240 | 10-06277 | 2010.1 | 5～100℃ | — | 1年 | 佛山市计量所 | 2024-10-09 | 2025-10-08 | 300
42 | 二车间 | 校准 | 二车间化验室 | 恒温培养箱 | C-QA-104 | BD240 | 10-06266 | 2010.1 | 5～100℃ | — | 1年 | 佛山市计量所 | 2024-10-09 | 2025-10-08 | 300
43 | 二车间 | 校准 | 二车间化验室 | 恒温培养箱 | C-QA-061 | BD240 | 10-06285 | 2010.1 | 5～100℃ | — | 1年 | 佛山市计量所 | 2024-10-09 | 2025-10-08 | 300
44 | 二车间 | 校准 | 二车间化验室 | 电热恒温鼓风干燥箱 | C-QA-053 | DGG-9123AD | 10061108 | 2010.1 | — | — | 1年 | 佛山市计量所 | 2024-10-09 | 2025-10-08 | 250
45 | 二车间 | 校准 | 二车间化验室 | 电热恒温鼓风干燥箱 | C-QA-103 | DGG-9123AD | 11071461 | 2012.01 | — | — | 1年 | 佛山市计量所 | 2024-10-09 | 2025-10-08 | 250
46 | 三车间 | 校准 | 三车间化验室 | 电热真空干燥箱 | C-QA-119 | DZG-609OD | 11112371 | 2012.08 | — | — | 1年 | 佛山市计量所 | 2024-10-09 | 2025-10-08 | 250
47 | 三车间 | 检定 | 三车间化验室 | 压力表 |  | Y-60(0～30)MPa | N001 |  |  |  | 1年 | 佛山质计中心 | 2025-04-16 | 2025-10-15 | 100 |  | 进口
48 | 三车间 | 检定 | 三车间化验室 | 压力表 |  | Y-60(0～30)MPa | N002 |  |  |  | 1年 | 佛山质计中心 | 2025-04-16 | 2025-10-15 | 100 |  | 进口
49 | 一车间 | 校准 | 一车间化验室 | 容量瓶 | C-QA-064 | 260ml | JGL-01 | 2010.08 | 240-260ml | 0.5ml | 1年 | 佛山市计量所 | 2024-10-18 | 2025-10-17 | 60
50 | 二车间 | 校准 | 二车间化验室 | 容量瓶 | C-QA-065 | 260ml | JGL-02 | 2010.08 | 240-260ml | 0.5ml | 1年 | 佛山市计量所 | 2024-10-18 | 2025-10-17 | 60
51 | 一车间 | 校准 | 一车间化验室 | 容量瓶 | C-QA-144 | 50ml | RL01 | 2010.08 | 50ml | — | 1年 | 佛山市计量所 | 2024-10-18 | 2025-10-17 | 60
52 | 二车间 | 校准 | 二车间化验室 | 容量瓶 | C-QA-108 | 260ml | JGL-03 | 2012.01 | 240-260ml | 0.5ml | 1年 | 佛山市计量所 | 2024-10-18 | 2025-10-17 | 60
53 | 三车间 | 校准 | 三车间化验室 | 容量瓶 | C-QA-109 | 260ml | JGL-04 | 2012.01 | 240-260ml | 0.5ml | 1年 | 佛山市计量所 | 2024-10-18 | 2025-10-17 | 60
54 | 二车间 | 校准 | 二车间化验室 | 容量瓶 | C-QA-146 | 50ml | RL02 | 2012.08 | 50ml | — | 1年 | 佛山市计量所 | 2024-10-18 | 2025-10-17 | 60
55 | 三车间 | 校准 | 三车间化验室 | 容量瓶 | C-QA-147 | 50ml | RL03 | 2012.08 | 50ml | — | 1年 | 佛山市计量所 | 2024-10-18 | 2025-10-17 | 60
56 | 三车间 | 校准 | 三车间化验室 | 卷封投影仪校准快 | — | KZJ-C | KZJ-C-493 | — | — | — | 1年 | 佛山市计量所 | 2024-10-18 | 2025-10-17 | 50
57 | 一车间 | 校准 | 一车间化验室 | 分度吸量管（1ml移液管） |  |  | FD01 |  |  |  | 1年 | 佛山质计中心 | 2024-10-18 | 2025-10-17 | 50
58 | 一车间 | 校准 | 一车间化验室 | 分度吸量管（1ml移液管） |  |  | FD02 |  |  |  | 1年 | 佛山质计中心 | 2024-10-18 | 2025-10-17 | 60
59 | 二车间 | 校准 | 二车间化验室 | 分度吸量管（1ml移液管） |  |  | FD03 |  |  |  | 1年 | 佛山质计中心 | 2024-10-18 | 2025-10-17 | 60
60 | 二车间 | 校准 | 二车间化验室 | 分度吸量管（1ml移液管） |  |  | FD04 |  |  |  | 1年 | 佛山质计中心 | 2024-10-18 | 2025-10-17 | 60
61 | 二车间 | 校准 | 二车间化验室 | 分度吸量管（1ml移液管） |  |  | FD05 |  |  |  | 1年 | 佛山质计中心 | 2024-10-18 | 2025-10-17 | 60
62 | 三车间 | 校准 | 三车间化验室 | 分度吸量管（1ml移液管） |  |  | FD06 |  |  |  | 1年 | 佛山质计中心 | 2024-10-18 | 2025-10-17 | 60
63 | 三车间 | 检定 | 三车间化验室 | 压力表 | — | Y-60(0-2.5)MPA | C001 | — | — | — | 半年 | 佛山市计量所 | 2025-05-20 | 2025-11-19 | 100
64 | 三车间 | 检定 | 三车间化验室 | 压力表 | — | Y-60(0-2.5)MPA | C002 | — | — | — | 半年 | 佛山市计量所 | 2025-05-20 | 2025-11-19 | 100
65 | 二车间 | 检定 | 二车间化验室 | 移液器 | — | (100-1000)μL | YE179AG0004630 |  |  |  | 1年 | 佛山市计量所 | 2024-11-27 | 2025-11-26 | 200
66 | 三车间 | 校准 | 三车间化验室 | 罐内压力测定仪 | C-QA-077 | CPG-200 | CPG20111106MSJ | 2012.01 | -50～50KPa | 2KPa | 1年 | 佛山市计量所 | 2025-09-28 | 2026-09-27 | 300 | 二期成品拿去三期用
67 | 三车间 | 检定 | 三车间化验室 | 双道原子荧光光度计 | C-QA-167 | AFS-9700 | 9700/213400 | 2013.7 | ＜0.03ng/mL | — | 1年 | 佛山市计量所 | 2024-12-06 | 2025-12-05 | 600
68 | 三车间 | 校准 | 三车间化验室 | 氨基酸分析仪 | C-QA-169 | L-8900 | 852-0150 | 2014.8 | 440nm-570nm | 3pmol | 1年 | 佛山市计量所 | 2024-12-06 | 2025-12-05 | 1000
69 | 二车间 | 校准 | 二车间化验室 | 电导率仪 | C-QA-045 | SG3 | 1231165447 | 2010.1 | 0～200us/cm | 0.01us/cm | 1年 | 佛山市计量所 | 2024-12-16 | 2025-12-15 | 300
70 | 一车间 | 检定 | 一车间化验室 | 外径千分尺 | C-QA-041 | M110-25 | 86529872 | 2010.1 | 0～25mm | 0.01mm | 1年 | 佛山市计量所 | 2024-12-18 | 2025-12-17 | 80
71 | 糖厂 | 校准 | 糖厂化验室 | 食品温度计 |  |  | W001 |  |  |  | 1年 | 佛山质计中心 | 2024-12-24 | 2025-12-23 | 300 | 在用
72 | 三车间 | 校准 | 三车间化验室 | 食品温度计 |  |  | W002 |  |  |  | 1年 | 佛山质计中心 | 2024-12-24 | 2025-12-23 | 300 | 在用
73 | 一车间 | 校准 | 一车间化验室 | 空罐翻边宽度测定仪 | C-QA-084 | FWG-100-d | 11002986 | 2012.01 | 0～3.5mm | 0.01mm | 1年 | 佛山市计量所 | 2024-12-25 | 2025-12-24 | 200 | 强化型
74 | 一车间 | 校准 | 一车间化验室 | 密度计 | C-QA-168 | 30PX | LWEO4724 | 2014.11 | — | — | 1年 | 佛山市计量所 | 2025-01-04 | 2026-01-03 | 114
75 | 二车间 | 校准 | 二车间化验室 | PH计 | C-QA-048 | S40 | 1231155673 | 2010.1 | -2.000～20.000 | 0.01pH | 1年 | 佛山市计量所 | 2025-01-09 | 2026-01-08 | 240 | 在线化验室
76 | 二车间 | 检定 | 二车间化验室 | 紫外分光光度计 | C-QA-102 | U-2900 | 23E54-009 | 2012.01 | — | — | 1年 | 佛山市计量所 | 2025-01-09 | 2026-01-08 | 500
77 | 三车间 | 校准 | 三车间化验室 | 恒温培养箱 | C-QA-106 | MIR-254 | 10120426 | 2012.01 | -10～60℃ | — | 1年 | 佛山市计量所 | 2025-01-09 | 2026-01-08 | 300
78 | 三车间 | 检定 | 三车间化验室 | 压力表 | — |  | 1101 |  | 0-30Mpa |  | 1年 | 佛山质计中心 | 2025-07-16 | 2026-01-15 | 100
79 | 三车间 | 检定 | 三车间化验室 | 压力表 |  |  | 0401 |  | 0-1Mpa |  |  |  | 2025-07-16 | 2026-01-15 | 100
80 | 三车间 | 检定 | 三车间化验室 | 压力表 | — |  | 1013 |  | 0~25M pa |  | 1年 | 佛山质计中心 | 2025-07-16 | 2026-01-15 | 100
81 | 三车间 | 检定 | 三车间化验室 | 压力表 | — | Y-60 | 2024 | — | 0~30M pa | 5M pa | 1年 | 佛山质计中心 | 2025-07-16 | 2026-01-15 | 100
82 | 二车间 |  | 二车间化验室 | 折光仪（糖酸一体机） |  | R4 |  |  |  |  | 1年 | 佛山市计量所 | 2025-02-19 | 2026-01-18 | 336
83 | 二车间 | 校准 | 二车间化验室 | PH计（糖酸一体机） |  | S470 | C341926714 |  |  |  | 1年 | 佛山市计量所 | 2025-02-19 | 2026-01-18 | 240
84 | 二车间 | 校准 | 二车间化验室 | 食品温度计 |  |  | W003 |  |  |  | 1年 | 佛山质计中心 | 2025-01-23 | 2026-01-22 | 300 | 在用
85 | 三车间 | 校准 | 三车间化验室 | 电导率仪 | C-QA-170 | SG3 | 1232375048 | 2010.1 | 0～200us/cm | 0.01us/cm | 1年 | 佛山市计量所 | 2025-02-07 | 2026-02-06 | 300
86 | 一车间 | 校准 | 一车间化验室 | 顶盖自动检测仪 |  | EMS-200 | EMS214825020315WBY |  | — | — | 1年 | 佛山市计量所 | 2025-02-17 | 2026-02-16 | 600
87 | 三车间 | 校准 | 三车间化验室 | 酶标仪 |  | SUNRISE | 16039400 | 2020.5 |  |  | 1年 | 佛山市计量所 | 2025-02-19 | 2026-02-18 | 500
88 | 二车间 | 校准 | 二车间化验室 | 密度计 | — | DM40 | B840536544 | 2018.12 | — | — | 1年 | 佛山市计量所 | 2025-02-19 | 2026-02-18 | 114
89 | 二车间 | 校准 | 二车间化验室 | 高压灭菌锅 |  | SX-700 | 56150177 |  |  |  | 1年 | 佛山市计量所 | 2025-02-25 | 2026-02-24 | 400
5 | 三车间 | 检定 | 三车间化验室 | 压力表 |  | Y-60(0～30)MPa | Y001 |  |  |  | 1年 | 佛山质计中心 | 2025-08-28 | 2026-02-27 | 100 |  | 进口
6 | 三车间 | 检定 | 三车间化验室 | 压力表 |  | Y-60(0～30)MPa | Y002 |  |  |  | 1年 | 佛山质计中心 | 2025-08-28 | 2026-02-27 | 100 |  | 进口
7 | 三车间 | 检定 | 三车间化验室 | 压力表 |  | Y-60(0～30)MPa | Y003 |  |  |  | 1年 | 佛山质计中心 | 2025-08-28 | 2026-02-27 | 100 |  | 进口
90 | 二车间 | 校准 | 二车间化验室 | 糖度计 | C-QA-178 | PR-101a | A92489 | 2017.3 | 0.0～45.0% | 0.001 | 1年 | 佛山市计量所 | 2025-03-19 | 2026-03-18 | 336 | 二期在线
91 | 二车间 | 校准 | 二车间化验室 | 糖度计 | C-QA-177 | PR-101a | A89288 | 2017.3 | 0～45% | 0.001 | 1年 | 佛山市计量所 | 2025-03-19 | 2026-03-18 | 336 | 二期化验室
92 | 一车间 | 校准 | 一车间化验室 | 食品温度计 |  |  | W004 |  |  |  | 1年 | 佛山质计中心 | 2025-03-25 | 2026-03-24 | 300 | 备用三车间
93 | 一车间 | 校准 | 一车间化验室 | 数显温度计 | C-QA-092 | testo 110 | 33922179/805 | 2012.01 | — | — | 1年 | 佛山市计量所 | 2025-03-25 | 2026-03-24 | 300
94 | 三车间 | 检定 | 三车间化验室 | 移液器 | — | (100-1000)μL | YEAA2AA0039685 | 2021.3 | (100-1000)μL | — | 1年 | 佛山市计量所 | 2025-03-31 | 2026-03-30 | 200
95 | 三车间 | 检定 | 三车间化验室 | 移液器 | — | (100-1000)μL | 21G08942 | 2025.4 | (100-1000)μL | — | 1年 | 佛山市计量所 | 2025-03-31 | 2026-03-30 | 200
96 | 三车间 | 校准 | 三车间化验室 | 分度吸量管（2ml移液管） |  |  | 306 |  |  |  | 1年 | 佛山质计中心 | 2025-04-02 | 2026-04-01 | 60
97 | 三车间 | 校准 | 三车间化验室 | 分度吸量管（5ml移液管） |  |  | 307 |  |  |  | 1年 | 佛山质计中心 | 2025-04-02 | 2026-04-01 | 60
98 | 三车间 | 校准 | 三车间化验室 | 分度吸量管（10ml移液管） |  |  | 308 |  |  |  | 1年 | 佛山质计中心 | 2025-04-02 | 2026-04-01 | 60
99 | 三车间 | 校准 | 三车间化验室 | 分度吸量管（25ml移液管） |  |  | 309 |  |  |  | 1年 | 佛山质计中心 | 2025-04-02 | 2026-04-01 | 60
100 | 三车间 | 检定 | 三车间化验室 | 单标线容量瓶5ml |  |  | 301 |  |  |  | 1年 | 佛山质计中心 | 2025-04-02 | 2026-04-01 | 60
101 | 三车间 | 检定 | 三车间化验室 | 单标线容量瓶10ml |  |  | 302 |  |  |  | 1年 | 佛山质计中心 | 2025-04-02 | 2026-04-01 | 60
102 | 三车间 | 检定 | 三车间化验室 | 单标线容量瓶20ml |  |  | 303 |  |  |  | 1年 | 佛山质计中心 | 2025-04-02 | 2026-04-01 | 60
103 | 三车间 | 检定 | 三车间化验室 | 单标线容量瓶25ml |  |  | 304 |  |  |  | 1年 | 佛山质计中心 | 2025-04-02 | 2026-04-01 | 60
104 | 三车间 | 检定 | 三车间化验室 | 单标线容量瓶100ml |  |  | 305 |  |  |  | 1年 | 佛山质计中心 | 2025-04-02 | 2026-04-01 | 60
105 | 一车间 | 校准 | 一车间化验室 | 罐盖内涂膜完整性测定 | C-QA-081 | DER-3 | DER20110906ZFX | 2012.01 | 0～500mA | ±2% | 1年 | 佛山市计量所 | 2025-04-17 | 2026-04-16 | 500 | 强化型
106 | 三车间 | 校准 | 三车间化验室 | 糖度计 |  | PR-101a | D13408 |  | 0～45% | 0.001 | 1年 | 佛山市计量所 | 2025-04-25 | 2026-04-24 | 336 | 三期化验室
107 | 一车间 | 校准 | 一车间化验室 | 糖度计 |  | PR-101a | D10375 |  | 0～45% | 0.001 | 1年 | 佛山市计量所 | 2025-04-25 | 2026-04-24 | 336
108 | 二车间 | 校准 | 二车间化验室 | 食品温度计 |  |  | W008 |  |  |  | 1年 | 佛山质计中心 | 2025-04-27 | 2026-04-26 | 300 | 在用
109 | 一车间 | 校准 | 一车间化验室 | 食品温度计 |  |  | W005 |  |  |  | 1年 | 佛山质计中心 | 2025-04-27 | 2026-04-26 | 300 | 在用
110 | 二车间 | 校准 | 二车间化验室 | 尘埃粒子计数器 |  | CW-HPC300 | 3000638 |  | 0.3、0.5、5.0μm | 100±10%@0.5um | 1年 | 佛山市计量所 | 2025-04-27 | 2026-04-26 | 1000
111 | 二车间 | 校准 | 二车间化验室 | 卷边厚度量规 | C-QA-016 | 0～5mm | 10043915 | 2010.1 | 0～5mm | 0.01mm | 1年 | 佛山市计量所 | 2025-04-28 | 2026-04-27 | 200
112 | 一车间 | 检定 | 一车间化验室 | 10ml移液器 | — | — | 21B21232 | 2020.11 | 2-10ml | — | 1年 | 佛山市计量所 | 2025-05-08 | 2026-05-07 | 200
113 | 二车间 | 检定 | 二车间化验室 | 紫外分光光度计 | — | UV5 | C102914015 | 2021.5 | — | — | 1年 | 佛山市计量所 | 2025-05-15 | 2026-05-14 | 500
114 | 二车间 | 检定 | 二车间化验室 | 紫外分光光度计 | — | UV5 | C047569672 | 2021.5 | — | — | 1年 | 佛山市计量所 | 2025-05-15 | 2026-05-14 | 500
115 | 一车间 | 校准 | 一车间化验室 | 生化培养箱 |  | SPX-250B-Z | 12247 |  |  |  |  | 佛山市计量所 | 2025-05-15 | 2026-05-14 | 300
116 | 三车间 | 校准 | 三车间化验室 | 糖度计 | — | PR-101a | D12252 | 2020.8 | 0～45% | 0.001 | 1年 | 佛山市计量所 | 2025-05-22 | 2026-05-21 | 336 | 三期备用
117 | 三车间 | 校准 | 三期灌装 | 糖度计 |  | PR-101a | D10435 | 2020.5 | 0～45% | 0.001 | 1年 | 佛山市计量所 | 2025-05-22 | 2026-05-21 | 336
118 | 二车间 | 校准 | 二车间化验室 | 色度检测仪 | C-QA-066 | XZ-S | 64875 | 2016.02 | 0-100PCU | 0.01 | 1年 | 佛山市计量所 | 2025-05-23 | 2026-05-22 | 500
119 | 三车间 | 校准 | 三车间化验室 | 尘埃粒子计数器 | C-QA-067 | CW-HPC300 | 3000104 | 2011.08 | 0.3、0.5、5.0μm | 100±10%@0.5um | 1年 | 佛山市计量所 | 2025-05-28 | 2026-05-27 | 1000
120 | 一车间 | 校准 | 一车间化验室 | 多工位罐盖内涂膜检测仪 |  | MDER-10 | MDER2412404010511BSH |  |  |  | 1年 | 佛山市计量所 | 2025-06-10 | 2026-06-09 | 2600
121 | 二车间 | 校准 | 二车间化验室 | 高压灭菌锅 |  | SX-700 | 56150178 |  |  |  | 1年 | 佛山市计量所 | 2025-06-12 | 2026-06-11 | 400
122 | 三车间 | 检定 | 三车间化验室 | 液相色谱仪-二极管阵列检测器 |  | G7115A | DEAB806191 |  |  |  | 2年 | 花都计量所 | 2024-06-12 | 2026-06-11
123 | 一车间 | 校准 | 一车间化验室 | 卷封投影仪校准快 | — | — | KZJ-C-253 |  |  |  | 1年 | 佛山市计量所 | 2025-06-16 | 2026-06-15 | 50
124 | 一车间 | 校准 | 一车间化验室 | 厚度测定仪 |  | 0-6mm | 23072857 |  |  |  | 1年 | 花都计量所 | 2025-06-18 | 2026-06-17
125 | 一车间 | 校准 | 一车间化验室 | 尘埃粒子计数器 | C-QA-107 | CW-HPC300 | 3000127 | 2012.01 | 0.3、0.5、5.0μm | 100±10%@0.5um | 1年 | 佛山市计量所 | 2025-06-18 | 2026-06-17 | 1000
126 | 一车间 | 检定 | 一车间化验室 | 电导率仪 |  | S3-STANDAR | C045468990 |  | 0～200us/cm | 0.01us/cm | 1年 | 花都计量所 | 2025-06-19 | 2026-06-18 | 300
127 | 一车间 | 检定 | 一车间化验室 | 电子数显卡尺 | — |  | A20210468 |  | 0-150mm | 0.01mm | 1年 | 佛山市计量所 | 2025-07-22 | 2026-07-21 | 90
128 | 二车间 | 校准 | 二车间化验室 | 卷封投影仪校准快 | — | — | KZJ-C-249 | — | — | — | 1年 | 佛山市计量所 | 2025-07-25 | 2026-07-24 | 50
129 | 三车间 | 校准 | 三车间化验室 | 纯水机电导率 |  | H20BASIC-T | 0046506440 | 2025.7 |  |  | 1年 | 佛山市计量所 | 2025-07-28 | 2026-07-27 | 400
130 | 一车间 | 检定 | 一期化验室 | 精密压力表 | — | YB-150 | 10.2014 | 2022.11.21 | 0~0.6MPa |  | 1年 | 佛山市计量所 | 2025-07-31 | 2026-07-30 | 150 |  | 一期化验室
131 | 一车间 | 检定 | 一期化验室 | 精密压力表 | — | YB-150 | 10.2101 | 2022.11.21 | 0~1MPa |  | 1年 | 佛山市计量所 | 2025-07-31 | 2026-07-30 | 150
132 | 一车间 | 检定 | 一期化验室 | 精密压力表 | — | YB-150 | 10.2012 | 2022.11.21 | 0~1.6MPa |  | 1年 | 佛山市计量所 | 2025-07-31 | 2026-07-30 | 150
133 | 一车间 | 检定 | 一期化验室 | 精密压力表 | — | YB-150 | 10.2013 | 2022.11.21 | 0~2.5MPa |  | 1年 | 佛山市计量所 | 2025-07-31 | 2026-07-30 | 150
134 | 一车间 | 校准 | 一车间化验室 | 罐体高度量规 |  | CHG-200 | 20181862 |  |  |  | 1年 | 佛山市计量所 | 2025-08-13 | 2026-08-12 | 200 | 强化型
135 | 一车间 | 校准 | 一车间化验室 | 罐口内径测定仪 |  | IDG-100 | 18271310 |  |  |  | 1年 | 佛山市计量所 | 2025-08-13 | 2026-08-12 | 400 | 强化型
9 | 一车间 | 校准 | 一车间化验室 | 罐盖拉环拉力测定仪 |  | PTT-400 | PTT2411971040419HZY |  |  |  | 1年 | 佛山市计量所 | 2025-09-05 | 2026-09-04 | 500
10 | 三车间 | 检定 | 三车间化验室 | 移液器 | — | (200-2000)μL | YE5A572878 | — | (200-2000)μL | — | 1年 | 佛山市计量所 | 2025-09-05 | 2026-09-04 | 200
11 | 三车间 | 校准 | 三车间化验室 | 移液器 | — | (100-5000)μL | 12002722 | — | (100-5000)μL | — | 1年 | 佛山市计量所 | 2025-09-05 | 2026-09-04 | 200
13 | 三车间 | 检定 | 三车间化验室 | 移液器 | C-QA-162 | (20-200)μL | YE5A459498 | 2012.1 | (20-200)μL | — | 1年 | 佛山市计量所 | 2025-09-05 | 2026-09-04 | 200
14 | 二车间 | 检定 | 二车间化验室 | 10ml移液枪 | — | — | 24B52951 | 2020.11 | 1-10ml | — | 1年 | 佛山市计量所 | 2025-09-05 | 2026-09-04 | 200
8 | 一车间 | 校准 | 一车间化验室 | 校准环规 |  | 20315WBY |  |  |  |  | 1年 | 佛山市计量所 | 2025-09-10 | 2026-09-09 | 300
136 | 三车间 | 检定 | 三车间化验室 | 气相色谱仪 | C-QA-151 | 7890A | US12241011 | 2012.1 | — | — | 2年 | 佛山市计量所 | 2025-01-07 | 2027-01-06 | 800
137 | 三车间 | 检定 | 三车间化验室 | 液相色谱仪-紫外检测器 | C-QA-152 | 1260 | DEABB03786 | 2012.1 | — | — | 2年 | 佛山市计量所 | 2025-04-17 | 2027-04-16 | 1600
12 | 二车间 | 检定 | 二车间化验室 | 移液器 | — | (100-1000)μL | 20G37993 | — | — | — | 1年 | 佛山市计量所 |  |  | 200 | 2025.9送检
| 二车间 | 校准 | 二车间化验室 | 食品温度计 |  |  | W009 |  |  |  | 1年 | 佛山质计中心 |  |  |  | 2025.9送检
| 二车间 | 校准 | 二车间化验室 | 食品温度计 |  |  | W010 |  |  |  | 1年 | 佛山质计中心 |  |  |  | 2025.9送检
| 二车间 | 校准 | 二车间化验室 | 食品温度计 |  |  | W011 |  |  |  | 1年 | 佛山质计中心 |  |  |  | 2025.11送检
138 | 二车间 | 校准 | 二车间化验室 | 高压灭菌锅 |  |  |  | 2025.8 | — | — | 1年 | 佛山市计量所 | 2025-09-28 | 2026-09-27 | 400
139 | 二车间 | 校准 | 二车间化验室 | 高压灭菌锅 |  |  |  | 2025.8 | — | — | 1年 | 佛山市计量所 | 2025-09-28 | 2026-09-27 | 400
140 | 三车间 | 校准 | 三车间化验室 | 罐内压力测定仪 | C-QA-075 | CPG-200 | CPG20111108MSJ | 2012.01 | -50～50KPa | 2KPa | 1年 | 佛山市计量所 |  |  | 300 | 坏未修
[6 empty] | 外检 | 一 | 二 | 三 | 糖厂
[6 empty] | 132 | 36 | 48 | 46 | 1
0
0000000

## 3-液体糖
| 证书 | 地点 | 名称 | 公司编号 | 型号 | 出厂编号 | 启用日期 | 量程 | 准确度 | 校准周期 | 检定单位 | 检定日期 | 下次检定日期 | 费用 | 使用情况
2 | 检定 | 糖厂生产 | 压力表 |  | Y-100 | 83240 |  | 0.02MPa | 0~0.6MPa | 半年一次 | 佛山市计量所 | 2025-08-26 | 2026-02-25 | 100 | 成品罐 | 杭州富阳华仪仪表有限公司
3 | 检定 | 糖厂生产 | 压力表 |  | Y-100 | 23012717 |  | 0.05MPa | 0~0.6MPa | 半年一次 | 佛山市计量所 | 2025-08-26 | 2026-02-25 | 100 | 热水罐区 | 杭州鹤山仪表有限公司
4 | 检定 | 糖厂生产 | 压力表 |  | Y-60 | 22113467 |  | 0.04MPa | 0~1.6MPa | 半年一次 | 佛山市计量所 | 2025-08-26 | 2026-02-25 | 100 | 热水罐区 | 上海本都自动化仪表有限公司
5 | 检定 | 糖厂生产 | 压力表 |  | Y-60 | 22050455 |  | 0.02MPa | 0~1MPa | 半年一次 | 佛山市计量所 | 2025-08-26 | 2026-02-25 | 100 | 热水罐区 | 上海本都自动化仪表有限公司
6 | 检定 | 糖厂生产 | 压力表 |  | Y-60 | 0230322206 |  | 0.02MPa | 0~1MPa | 半年一次 | 佛山市计量所 | 2025-08-26 | 2026-02-25 | 100 | 热水罐区 | BRIGHTY
7 | 检定 | 糖厂生产 | 压力表 |  | Y-60 | 2091 |  | 0.02MPa | 0~0.6MPa | 半年一次 | 佛山市计量所 | 2025-08-26 | 2026-02-25 | 100 | 三楼离交 | 富阳兴盛仪表厂
8 | 检定 | 糖厂生产 | 压力表 |  | Y-60 | 3282 |  | 0.02MPa | 0~0.6MPa | 半年一次 | 佛山市计量所 | 2025-08-26 | 2026-02-25 | 100 | 三楼离交 | 富阳兴盛仪表厂
9 | 检定 | 糖厂生产 | 压力表 |  | Y-60 | 2031 |  | 0.01MPa | 0~0.6MPa | 半年一次 | 佛山市计量所 | 2025-08-26 | 2026-02-25 | 100 | 三楼离交 | 富阳兴盛仪表厂
10 | 检定 | 糖厂生产 | 压力表 |  | Y-60 | 0667 |  | 0.04MPa | 0~1.6MPa | 半年一次 | 佛山市计量所 | 2025-08-26 | 2026-02-25 | 100 | 三楼离交 | 中国.雷尔达仪表有限公司
11 | 检定 | 糖厂生产 | 压力表 |  | Y-60 | 1308 |  | 0.04MPa | 0~1.6MPa | 半年一次 | 佛山市计量所 | 2025-08-26 | 2026-02-25 | 100 | 三楼离交 | 中国.雷尔达仪表有限公司
12 | 检定 | 糖厂生产 | 压力表 |  | Y-100 | 88621 |  | 0.02MPa | 0~1MPa | 半年一次 | 佛山市计量所 | 2025-08-26 | 2026-02-25 | 100 | 热水罐区 | 杭州富阳华仪仪表有限公司
13 | 检定 | 糖厂生产 | 压力表 |  | Y-100 | 83247 |  | 0.02MPa | 0~0.6MPa | 半年一次 | 佛山市计量所 | 2025-08-26 | 2026-02-25 | 100 | 热水罐区 | 杭州富阳华仪仪表有限公司
14 | 检定 | 糖厂生产 | 压力表 |  | Y-100 | 83232 |  | 0.02MPa | 0~0.6MPa | 半年一次 | 佛山市计量所 | 2025-08-26 | 2026-02-25 | 100 | 热水罐区 | 杭州富阳华仪仪表有限公司
15 | 检定 | 糖厂生产 | 压力表 |  | Y-60 | N001 |  | 0.02MPa | 0~1MPa | 半年一次 | 佛山市计量所 | 2025-08-26 | 2026-02-25 | 100 | 三楼离交 | YYFLT
16 | 检定 | 糖厂生产 | 压力表 |  | Y-60 | N002 |  | 0.02MPa | 0~1MPa | 半年一次 | 佛山市计量所 | 2025-08-26 | 2026-02-25 | 100 | 三楼离交 | YYFLT
17 | 检定 | 糖厂生产 | 压力表 |  | Y-100 | 83326 |  | 0.02MPa | 0~0.6MPa | 半年一次 | 佛山市计量所 | 2025-08-26 | 2026-02-25 | 100 | 三楼离交 | 杭州富阳华仪仪表有限公司
18 | 检定 | 糖厂生产 | 压力表 |  | Y-100 | 131131975 |  | 0.02MPa | 0~0.6MPa | 半年一次 | 佛山市计量所 | 2025-08-26 | 2026-02-25 | 100 | 三楼离交 | 杭州富阳兴盛仪表厂
19 | 检定 | 糖厂生产 | 压力表 |  | Y-60 | N003 |  | 0.01MPa | 0~1MPa | 半年一次 | 佛山市计量所 | 2025-08-26 | 2026-02-25 | 100 | 三楼离交 | YYFLT
20 | 校准 | 糖厂化验室 | 自动旋光仪 | C-QA-155 | SGW-1 | 810813060074 | 2014.01 | ±45° | 0.001° | 1年 | 佛山市计量所 | 2024-12-06 | 2025-12-05 | 269 | 液体糖
21 | 校准 | 糖厂生产 | 水表 |  | 65mm | 2012-10-3138 |  |  |  |  | 佛山市计量所 | 2024-12-18 | 2025-12-17 | 250 | 1楼 | ro水总表
22 | 检定 | 糖厂化验室 | 紫外分光光度计 | C-QA-050 | U-2900 | 22E34-017 | 2010.10 | — | — | 1年 | 佛山市计量所 | 2025-01-09 | 2026-01-08 | 600
23 | 校准 | 糖厂 | 阿贝折射仪 | C-QA-156 | RM40 | B336743644 | 2014.01 | 0-85% | 0.1 | 1年 | 佛山市计量所 | 2025-02-19 | 2026-01-18 | 336
24 | 校准 | 糖厂化验室 | 容量瓶 |  | 200ml | TC-05 |  |  |  |  | 佛山市计量所 | 2025-01-23 | 2026-01-22 | 60
25 | 校准 | 糖厂化验室 | 分度吸量管 |  | 1ml | 001 |  |  |  |  | 佛山市计量所 | 2025-04-02 | 2026-04-01 | 60
26 | 校准 | 糖厂化验室 | 电导率仪 | C-QA-179 | SG3 | B633880175 | 2017.3 | 0～500us/cm | ±0.5% | 1年 | 佛山市计量所 | 2025-04-29 | 2026-04-28 | 300
27 | 校准 | 糖厂化验室 | PH计 | C-QA-176 | S210 | B442149270 | 2017.3 | -2.000～20.000 | 0.002pH | 1年 | 佛山市计量所 | 2025-05-15 | 2026-05-14 | 240
28 | 校准 | 糖厂化验室 | 具塞滴定管 |  | 25mL | TC-01 |  |  |  |  | 佛山市计量所 | 2025-06-04 | 2026-06-03 | 120
29 | 校准 | 糖厂化验室 | 容量瓶 |  | 100ml | TC-02 |  |  |  |  | 佛山市计量所 | 2025-06-04 | 2026-06-03 | 60
30 | 校准 | 糖厂化验室 | 分度吸量管 |  | 5ml | TC-03 |  |  |  |  | 佛山市计量所 | 2025-06-04 | 2026-06-03 | 60
31 | 校准 | 糖厂化验室 | 分度吸量管 |  | 10ml | TC-04 |  |  |  |  | 佛山市计量所 | 2025-06-04 | 2026-06-03 | 60
32 | 校准 | 糖厂化验室 | PH计 | C-QA-176 | S210 | B439087316 | 2017.3 | -2.000～20.000 | 0.002pH | 1年 | 花都计量所 | 2025-06-12 | 2026-06-11 | 240 | 备用
33 | 校准 | 糖厂化验室 | 手持糖度计 |  | 28-62% | 0093448 |  |  |  |  | 佛山市计量所 | 2025-06-16 | 2026-06-15 | 336
34 | 校准 | 糖厂生产 | 温度表 |  | 0-150℃ | l14012622 |  |  |  |  | 佛山市计量所 | 2025-06-18 | 2026-06-17 | 60 | 过滤之后冷却的温度表

## 4-战马
| 证书 | 地点 | 名称 | 公司编号 | 型号 | 出厂编号 | 启用日期 | 量程 | 准确度 | 校准周期 | 检定单位 | 检定日期 | 下次检定日期 | 费用 | 使用情况
1 | 校准 | 一车间化验室 | 校准器 |  | CBT-CAL | 1008021202BSH | 2019.03 |  |  | 1年 | 佛山市计量所 | 2024-09-23 | 2025-09-22 | 1000
2 | 校准 | 一车间化验室 | 罐内压力测定仪 | C-QA-131 | CPG-200 | CPG20120632LZJ | 2012.08 | （0-0.6）KPa | 0.1KPa | 1年 | 佛山市计量所 | 2025-09-28 | 2026-09-27 | 300
3 | 校准 | 一车间化验室 | 罐内压力测定仪 | C-QA-074 | CPG-200 | CPG2011110JMSJ | 2012.01 | （0-0.6）KPa | 2KPa | 1年 | 佛山市计量所 | 2025-09-28 | 2026-09-27 | 300
4 | 校准 | 一车间化验室 | 罐内压力测定仪 | C-PD-284 | CPG-200 | CPG20120633LZJ | 2012.08 | -50～50KPa | 2KPa | 1年 | 佛山市计量所 | 2025-09-28 | 2026-09-27 | 300
5 | 校准 | 一车间化验室 | 罐内涂膜完整性测定仪 |  | DER-400 | DER1008051702WBY | 2019.03 |  |  | 1年 | 佛山市计量所 | 2024-09-23 | 2025-09-23 | 500
6 | 校准 | 一车间化验室 | 罐身轴向承压测试仪 |  | AXL-4000S | AXL1008053003WBY | 2019.03 |  |  | 1年 | 佛山市计量所 | 2024-09-24 | 2025-09-23 | 500
7 | 校准 | 一车间化验室 | 罐口内径测定仪 |  | （0～3）mm | 18099959 | 2019.03 |  |  | 1年 | 佛山市计量所 | 2024-09-25 | 2025-09-24 | 200
8 | 校准 | 一车间化验室 | 罐身高度测定仪 |  | — | 16112058 | 2019.03 |  |  | 1年 | 佛山市计量所 | 2024-09-25 | 2025-09-24 | 200
9 | 校准 | 一车间化验室 | 罐身壁厚测定仪 |  | — | 17112559/ 17027087 | 2019.03 |  |  | 1年 | 佛山市计量所 | 2024-09-25 | 2025-09-24 | 200
10 | 校准 | 一车间化验室 | 底拱深度测定仪 |  | （0～10）mm | 18065788 | 2019.03 |  |  | 1年 | 佛山市计量所 | 2024-09-25 | 2025-09-24 | 200
11 | 校准 | 二车间化验室 | 容量瓶 | — | 310ml | JHL-01 | 2020.5 |  |  | 1年 | 佛山市计量所 | 2024-10-18 | 2025-10-17 | 60
12 | 校准 | 一车间化验室 | 容量瓶 |  | 310ml | JHL-02 |  |  |  | 1年 | 佛山市计量所 | 2024-10-18 | 2025-10-17 | 60
13 | 校准 | 一车间化验室 | 空罐翻边宽度测定仪 | C-QA-085 | FWG-100-d | 11002989 | 2012.01 | 0～3.5mm | 0.01mm | 1年 | 佛山市计量所 | 2025-02-17 | 2026-02-17 | 200
14 | 校准 | 一车间化验室 | 浊度仪 |  | CT-12 | 9210180094 | 2019.03 |  |  | 1年 | 佛山市计量所 | 2025-02-19 | 2026-02-18 | 400
15 | 校准 | 一车间化验室 | 自动电位滴定仪 |  | T5 | B835356866 |  |  |  | 1年 | 佛山市计量所 | 2025-02-19 | 2026-02-18 | 480

## 5-电子天平、电子秤、砝码
| 地点 | 证书 | 地点 | 名称 | 公司编号 | 型号 | 出厂编号 | 启用日期 | 量程 | 准确度 | 校准周期 | 检定单位 | 检定日期 | 下次校准日期 | 费用 | 使用情况
1 | 一车间 | 检定 | 一车间称料 | 电子称 |  | BBA236 | C426323704 | 2024.7 | 0~30kg | 10g |  | 佛山市计量所 | 2025-09-28 | 2026-09-27 | 336
2 | 一车间 | 检定 | 一车间称料 | 电子天平 | C-PD-395 | MS-12001L | B434938446 | 2014.09 | 0～12200g | 0.1g | 1年 | 佛山市计量所 | 2025-09-28 | 2026-09-27 | 300
3 | 糖厂 | 检定 | 糖厂香精 | 电子称 |  |  | TC01 | 2024.7 | 0~30kg | 1g | 1年 | 佛山市计量所 | 2025-09-28 | 2026-09-27 | 336
4 | 一车间 | 检定 | 一车间称料 | 电子称 | C-PD-351 | TCS-150 | B221956781 | 2012.08 | 0～150Kg | 0.05kg | 1年 | 佛山市计量所 | 2025-09-28 | 2026-09-27 | 336
5 | 一车间 | 检定 | 一车间配料 | 电子称 | C-SP-033 | TCS-150 | B0433466HM | 2010.10 | 0～150Kg | 0.05kg | 1年 | 佛山市计量所 | 2025-09-28 | 2026-09-27 | 336
6 | 一车间 | 检定 | 一车间配料 | 电子称 |  | TCS-150 | B0387976GM | 2010.10 | 0～150Kg | 0.05kg | 1年 | 佛山市计量所 | 2025-09-28 | 2026-09-27 | 336
7 | 一车间 | 检定 | 一车间称料 | 电子天平 | C-QA-044 | PL-3002 | 1231170285 | 2010.10 | 0～3100g | 0.1g | 1年 | 佛山市计量所 | 2025-09-28 | 2026-09-27 | 300
8 | 一车间 | 检定 | 一车间称料 | 电子天平 | C-PD-247 | MS-12001L | B124152166 | 2012.01 | 0～12200g | 0.1g | 1年 | 佛山市计量所 | 2025-09-28 | 2026-09-27 | 300
9 | 一车间 | 检定 | 一车间称料 | 电子天平 | C-PD-194 | PL-4002 | 1231160647 | 2010.10 | 0～4100g | 0.01g | 1年 | 佛山市计量所 | 2025-09-28 | 2026-09-27 | 300
10 | 一车间 | 检定 | 一车间称料 | 电子天平 |  | MS-12001L | B434938445 |  | 0～2200g | 0.1g | 1年 | 佛山市计量所 | 2025-09-28 | 2026-09-27 | 300
11 | 一车间 | 检定 | 一车间称料 | 电子天平 | C-PD-357 | MS-12001L | B222970533 | 2012.08 | 0～2200g | 0.1g | 1年 | 佛山市计量所 | 2025-09-28 | 2026-09-27 | 300
13 | 一车间 | 检定 | 一车间称料 | 电子天平 | — | MS-12001L | B846783665 | 2019.03 | 0～12200g | 0.1g | 1年 | 佛山市计量所 | 2025-09-28 | 2026-09-27 | 300
14 | 一车间 | 检定 | 一车间配料 | 电子天平 | C-PD-200 | SB8001 | 1124013657 | 2010.11 | 5～8100g | 0.1g | 1年 | 佛山市计量所 | 2025-09-28 | 2026-09-27 | 300
15 | 二车间 | 检定 | 二车间称料 | 电子称 | C-PD-244 | TCS-150 | B143371697 | 2012.01 | 0～150Kg | 0.05kg | 1年 | 佛山市计量所 | 2025-09-28 | 2026-09-27 | 336
16 | 二车间 | 检定 | 二车间配料 | 电子天平 | C-PD-201 | SB8001 | 1124013658 | 2010.11 | 5～8100g | 0.1g | 1年 | 佛山市计量所 | 2025-09-28 | 2026-09-27 | 300
17 | 一车间 | 检定 | 一车间化验室 | 电子天平 |  | ME2002 | C036969969 | 2022.12 | 0~2200g | 0.01g | 1年 | 佛山市计量所 | 2025-09-28 | 2026-09-27 | 400
18 | 一车间 | 检定 | 一车间化验室 | 电子分析天平 | C-QA-042 | AL-204 | 1230280132 | 2010.10 | 0～200g | 0.1mg | 1年 | 佛山市计量所 | 2025-09-28 | 2026-09-27 | 400
19 | 一车间 | 检定 | 一车间化验室 | 电子分析天平 | C-QA-043 | AL-204 | 1230300552 | 2010.10 | 0～200g | 0.1mg | 1年 | 佛山市计量所 | 2025-09-28 | 2026-09-27 | 400
20 | 一车间 | 检定 | 一车间化验室 | 电子天平 | —— | MS12001L | C043352745 | 2021.07 | 0～12200g | 0.1g | 1年 | 佛山市计量所 | 2025-09-28 | 2026-09-27 | 400
33 | 一车间 | 检定 | 一车间化验室 | 电子分析天平 | C-QA-097 | AL-204 | 1232300075 | 2012.01 | 0～200g | 0.1mg | 1年 | 佛山市计量所 | 2025-09-28 | 2026-09-27 | 400
34 | 二车间 | 检定 | 二车间化验室 | 电子分析天平 | C-QA-098 | AL-204 | 1232301634 | 2012.01 | 0～200g | 0.1mg | 1年 | 佛山市计量所 | 2025-09-28 | 2026-09-27 | 400
35 | 二车间 | 检定 | 二车间化验室 | 电子天平 | C-QA-100 | PL-2002 | 1232290122 | 2012.01 | 0～2100g | 0.01g | 1年 | 佛山市计量所 | 2025-09-28 | 2026-09-27 | 300
36 | 三车间 | 检定 | 三车间配料 | 电子天平 | C-PD-356 | MS-12001L | B222970532 | 2012.08 | 0～2200g | 0.1g | 1年 | 佛山市计量所 | 2025-09-28 | 2026-09-27 | 300
37 | 三车间 | 检定 | 三车间称料 | 电子称 | C-PD-353 | TCS-150 | B221956779 | 2012.08 | 0～150Kg | 0.05kg | 1年 | 佛山市计量所 | 2025-09-28 | 2026-09-27 | 336
38 | 三车间 | 检定 | 三车间称料 | 电子称 | C-PD-352 | TCS-150 | B221956780 | 2012.08 | 0～150Kg | 0.05kg | 1年 | 佛山市计量所 | 2025-09-28 | 2026-09-27 | 336
39 | 一车间 | 检定 | 一车间化验室 | 电子分析天平 | C-QA-114 | AL-204 | 1232340816 | 2012.08 | 0～200g | 0.1mg | 1年 | 佛山市计量所 | 2025-09-28 | 2026-09-27 | 400
40 | 三车间 | 检定 | 三车间化验室 | 电子分析天平 | C-QA-115 | AL-204 | 1232301629 | 2012.08 | 0～200g | 0.1mg | 1年 | 佛山市计量所 | 2025-09-28 | 2026-09-27 | 400
41 | 三车间 | 检定 | 三车间化验室 | 电子天平 | C-QA-117 | PL-2002 | 1232260329 | 2012.08 | 0～2100g | 0.01g | 1年 | 佛山市计量所 | 2025-09-28 | 2026-09-27 | 300
21 | 一车间 | 检定 | 一期化验室 | 砝码 | — | 200g | FM001 |  | — | — | 1年 | 佛山市计量所 | 2025-09-17 | 2025-09-16 | 30
22 | 一车间 | 检定 | 一期化验室 | 砝码 | — | 200g | 1 |  | — | — | 1年 | 佛山市计量所 | 2025-09-17 | 2025-09-16 | 30
23 | 一车间 | 检定 | 一期化验室 | 砝码 | — | 200g | 2 |  | — | — | 1年 | 佛山市计量所 | 2025-09-17 | 2025-09-16 | 30
24 | 一车间 | 检定 | 一期化验室 | 砝码 | — | 200g | 3 |  | — | — | 1年 | 佛山市计量所 | 2025-09-17 | 2025-09-16 | 30
25 | 一车间 | 检定 | 一期化验室 | 砝码 | — | 2kg | FM002 |  | — | — | 1年 | 佛山市计量所 | 2025-09-17 | 2025-09-16 | 30
26 | 一车间 | 检定 | 一期化验室 | 砝码 | — | 3kg | FM003 |  | — | — | 1年 | 佛山市计量所 | 2025-09-17 | 2025-09-16 | 30
27 | 一车间 | 检定 | 一期化验室 | 砝码 | — | 5kg | FM004 |  | — | — | 1年 | 佛山市计量所 | 2025-09-17 | 2025-09-16 | 30
28 | 一车间 | 检定 | 一期化验室 | 砝码 | — | 10kg | FM002 |  | — | — | 1年 | 佛山市计量所 | 2025-09-17 | 2025-09-16 | 30
29 | 一车间 | 检定 | 一期化验室 | 砝码 | — | 10kg | FM010 |  | — | — | 1年 | 佛山市计量所 | 2025-09-17 | 2025-09-16 | 30
30 | 一车间 | 检定 | 一期化验室 | 砝码 | — | 20kg | FM020 |  | — | — | 1年 | 佛山市计量所 | 2025-09-17 | 2025-09-16 | 30
31 | 一车间 | 检定 | 一期化验室 | 砝码 | — | 200g | 58364 |  | — | — | 1年 | 佛山市计量所 | 2025-09-17 | 2025-09-16 | 30
32 | 糖厂 | 检定 | 糖厂化验室 | 砝码 | — | 1000g | TC001 |  | — | — | 1年 | 佛山市计量所 | 2025-09-17 | 2025-09-16 | 30
42 | 一车间 | 检定 | 一期化验室 | 砝码 | — | 2kg | FM001 |  | — | — | 1年 | 佛山市计量所 | 2024-11-14 | 2025-11-13 | 30
43 | 糖厂 | 检定 | 糖厂化验室 | 电子天平 |  | BSA224S | 28290816 | 2023.7 | 0～1000g | 0.01g | 1年 | 佛山市计量所 | 2025-02-14 | 2026-01-13 | 400
44 | 糖厂 | 检定 | 糖厂化验室 | 电子天平 |  | JJ1000 | 211013060311 | 2023.7 | 0～220g | 0.01g | 1年 | 佛山市计量所 | 2025-02-14 | 2026-01-13 | 300
45 | 三车间 | 检定 | 三期化验室 | 砝码 | — | 1-500g | 115613 |  | — | — | 1年 | 佛山市计量所 | 2025-03-25 | 2026-03-24 | 1080 | 梅特勒托利多
46 | 一车间 | 校准 | 一期化验室 | 砝码 | — | 25kg | FM25 |  | — | — | 1年 | 佛山市计量所 | 2025-05-19 | 2026-05-18 | 30
47 | 一车间 | 校准 | 一期化验室 | 砝码 | — | 200g | 3 |  | — | — | 1年 | 佛山市计量所 | 2025-05-19 | 2026-05-18 | 30
48 | 一车间 | 检定 | 一期化验室 | 砝码 | — | 50kg | FM02 |  | — | — | 1年 | 佛山市计量所 | 2025-05-26 | 2026-05-25 | 150
49 | 糖厂 | 检定 | 糖厂香精 | 电子称 |  | BBA236 | C426323703 | 2024.7 | 0~30kg | 10g | 1年 | 佛山市计量所 | 2025-06-12 | 2026-06-11 | 336
50 | 一车间 | 检定 | 一车间称料 | 电子称 |  | BBA236 | C426323707 | 2024.7 | 0~30kg | 10g | 1年 | 佛山市计量所 | 2025-06-12 | 2026-06-11 | 336
51 | 一车间 | 检定 | 一车间称料 | 电子称 |  | BBA236 | C426323702 | 2024.7 | 0~30kg | 10g |  | 佛山市计量所 | 2025-06-12 | 2026-06-11 | 336
52 | 一车间 | 检定 | 一车间称料 | 电子称 |  | BBA236 | C426323705 | 2024.7 | 0~30kg | 10g |  | 佛山市计量所 | 2025-06-12 | 2026-06-11 | 336
53 | 一车间 | 检定 | 一车间称料 | 电子称 |  | BBA236 | C426323706 | 2024.7 | 0~30kg | 10g |  | 佛山市计量所 | 2025-06-12 | 2026-06-11 | 336 | 坏
Note on G39: 品管统计: 误差大

## 5-内检电子天平、电子称
| 地点 | 地点 | 名称 | 公司编号 | 型号 | 出厂编号 | 启用日期 | 量程 | 准确度 | 检定日期 | 下次内校日期 | 使用情况 | 检定
1 | 一车间 | 一车间称料 | 电子称 | C-PD-351 | TCS-150 | B221956781 | 2012.08 | 0～150Kg | 0.05kg | 2025.5.20 | 2026.5.20 |  | 外检、内校
2 | 一车间 | 一车间配料 | 电子称 | C-SP-033 | TCS-150 | B0433466HM | 2010.10 | 0～150Kg | 0.05kg | 2025.5.20 | 2026.5.20 |  | 外检、内校
3 | 一车间 | 一车间配料 | 电子称 |  | TCS-150 | B0387976GM | 2010.10 | 0～150Kg | 0.05kg | 2025.5.20 | 2026.5.20 |  | 外检、内校
4 | 一车间 | 一车间称料 | 电子称 |  | BBA236 | C426323702 | 2024.7 | 0~30kg | 10g | 2025.5.20 | 2026.5.20 |  | 外检、内校
5 | 一车间 | 一车间称料 | 电子称 |  | BBA236 | C426323704 | 2024.7 | 0~30kg | 10g | 2025.5.20 | 2026.5.20 | 坏，不准 | 外检、内校
6 | 一车间 | 一车间称料 | 电子称 |  | BBA236 | C426323705 | 2024.7 | 0~30kg | 10g | 2025.5.20 | 2026.5.20 |  | 外检、内校
7 | 一车间 | 一车间称料 | 电子称 |  | BBA236 | C426323706 | 2024.7 | 0~30kg | 10g | 2025.5.20 | 2026.5.20 |  | 外检、内校
8 | 一车间 | 一车间称料 | 电子天平 | C-QA-044 | PL-3002 | 1231170285 | 2010.10 | 0～3100g | 0.1g | 2025.5.20 | 2026.5.20 |  | 外检、内校
9 | 一车间 | 一车间称料 | 电子天平 | C-PD-247 | MS-12001L | B124152166 | 2012.01 | 0～12200g | 0.1g | 2025.5.20 | 2026.5.20 |  | 外检、内校
10 | 一车间 | 一车间称料 | 电子天平 | C-PD-194 | PL-4002 | 1231160647 | 2010.10 | 0～4100g | 0.01g | 2025.5.20 | 2026.5.20 |  | 外检、内校
11 | 一车间 | 一车间称料 | 电子天平 | C-PD-357 | MS-12001L | B222970533 | 2012.08 | 0～2200g | 0.1g | 2025.5.20 | 2026.5.20 |  | 外检、内校
12 | 一车间 | 一车间称料 | 电子天平 | C-PD-395 | MS-12001L | B434938445 | 2014.09 | 0～12200g | 0.1g | 2025.5.20 | 2026.5.20 |  | 外检、内校
13 | 一车间 | 一车间称料 | 电子天平 | C-PD-395 | MS-12001L | B434938446 | 2014.09 | 0～12200g | 0.1g | 2025.5.20 | 2026.5.20 |  | 外检、内校
14 | 一车间 | 一车间称料 | 电子天平 | — | MS-12001L | B846783665 | 2019.03 | 0～12200g | 0.1g | 2025.5.20 | 2026.5.20 |  | 外检、内校
15 | 一车间 | 一车间配料 | 电子天平 | C-PD-200 | SB8001 | 1124013657 | 2010.11 | 5～8100g | 0.1g | 2025.5.20 | 2026.5.20 |  | 外检、内校
16 | 二车间 | 二车间称料 | 电子称 | C-PD-244 | TCS-150 | B143371697 | 2012.01 | 0～150Kg | 0.05kg | 2025.5.20 | 2026.5.20 |  | 外检、内校
17 | 二车间 | 二车间配料 | 电子天平 | C-PD-201 | SB8001 | 1124013658 | 2010.11 | 5～8100g | 0.1g | 2025.5.20 | 2026.5.20 |  | 外检、内校
18 | 一车间 | 一车间化验室 | 电子天平 |  | ME2002 | C036969969 | 2022.12 | 0~2200g | 0.01g | 2025.5.20 | 2026.5.20 |  | 外检、内校
19 | 一车间 | 一车间化验室 | 电子分析天平 | C-QA-042 | AL-204 | 1230280132 | 2010.10 | 0～200g | 0.1mg | 2025.5.20 | 2026.5.20 | 已修好 | 外检、内校
20 | 一车间 | 一车间化验室 | 电子分析天平 | C-QA-043 | AL-204 | 1230300552 | 2010.10 | 0～200g | 0.1mg | 2025.5.20 | 2026.5.20 |  | 外检、内校
21 | 一车间 | 一车间化验室 | 电子天平 | —— | MS12001L | C043352745 | 2021.07 | 0～12200g | 0.1g | 2025.5.20 | 2026.5.20 |  | 外检、内校
22 | 一车间 | 一车间化验室 | 电子分析天平 | C-QA-097 | AL-204 | 1232300075 | 2012.01 | 0～200g | 0.1mg | 2025.5.20 | 2026.5.20 |  | 外检、内校
23 | 二车间 | 二车间化验室 | 电子分析天平 | C-QA-098 | AL-204 | 1232301634 | 2012.01 | 0～200g | 0.1mg | 2025.5.20 | 2026.5.20 |  | 外检、内校
24 | 二车间 | 二车间化验室 | 电子天平 | C-QA-100 | PL-2002 | 1232290122 | 2012.01 | 0～2100g | 0.01g | 2025.5.20 | 2026.5.20 |  | 外检、内校
25 | 三车间 | 三车间配料 | 电子天平 | C-PD-356 | MS-12001L | B222970532 | 2012.08 | 0～2200g | 0.1g | 2025.5.20 | 2026.5.20 |  | 外检、内校
26 | 三车间 | 三车间称料 | 电子称 | C-PD-353 | TCS-150 | B221956779 | 2012.08 | 0～150Kg | 0.05kg | 2025.5.20 | 2026.5.20 |  | 外检、内校
27 | 三车间 | 三车间称料 | 电子称 | C-PD-352 | TCS-150 | B221956780 | 2012.08 | 0～150Kg | 0.05kg | 2025.5.20 | 2026.5.20 |  | 外检、内校
28 | 一车间 | 一车间化验室 | 电子分析天平 | C-QA-114 | AL-204 | 1232340816 | 2012.08 | 0～200g | 0.1mg | 2025.5.20 | 2026.5.20 |  | 外检、内校
29 | 三车间 | 三车间化验室 | 电子分析天平 | C-QA-115 | AL-204 | 1232301629 | 2012.08 | 0～200g | 0.1mg | 2025.5.20 | 2026.5.20 |  | 外检、内校
30 | 三车间 | 三车间化验室 | 电子天平 | C-QA-117 | PL-2002 | 1232260329 | 2012.08 | 0～2100g | 0.01g | 2025.5.20 | 2026.5.20 |  | 外检、内校
31 | 三车间 | 三车间化验室 | 电子天平 | - | - | DL-01 | 2025.6 | 0～5000g | 0.1g | 2025.5.20 | 2026.5.20
32 | 糖厂 | 糖厂化验室 | 电子天平 |  | BSA224S | 28290816 | 2023.7 | 0～1000g | 0.01g | 2025.5.20 | 2026.5.20 |  | 外检、内校
33 | 糖厂 | 糖厂化验室 | 电子天平 |  | JJ1000 | 211013060311 | 2023.7 | 0～220g | 0.01g | 2025.5.20 | 2026.5.20 |  | 外检、内校
34 | 糖厂 | 糖厂香精 | 电子秤 |  | BBA236 | C426323703 | 2024.7 | 0~30kg | 10g | 2025.5.20 | 2026.5.20 |  | 外检、内校
35 | 一车间 | 一车间称料 | 电子称 |  | BBA236 | C426323707 | 2024.7 | 0~30kg | 10g | 2025.5.20 | 2026.5.20 |  | 外检、内校
36 | 糖厂 | 糖厂香精 | 电子称 |  |  | TC01 | 2024.7 | 0~30kg | 1g | 2025.5.20 | 2026.5.20 |  | 外检、内校
37 | 一车间 | 一期化验室备用 | 电子天平 | C-PD-248 | MS-12001L | B133198797 | 2012.01 | 0～12200g | 0.1g | 2025.5.20 | 2026.5.20 |  | 内校
38 | 一车间 | 一期化验室备用 | 电子天平 |  | PL-4002 | 1231351886 | 2012.08 | 0～2100g | 0.01g | 2025.5.20 | 2026.5.20 |  | 内校
39 | 一车间 | 一期化验室备用 | 电子天平 | C-PD-281 | PL-2002 | 1232290157 | 2012.08 | 0～2100g | 0.01g | 2025.5.20 | 2026.5.20 |  | 内校
40 | 一车间 | 一期化验室备用 | 电子天平 | C-QA-006 | PL-2002 | 1231200917 | 2010.10 | 0～2100g | 0.01g | 2025.5.20 | 2026.5.20 |  | 内校
42 | 一车间 | 一期化验室备用 | 电子天平 | C-PD-192 | MS8001S | B028051234 | 2010.11 | 0～8100g | 0.1g | 2025.5.20 | 2026.5.20 |  | 内校
43 | 一车间 | 一期化验室备用 | 电子天平 |  | MS8001S | B018032011 | 2010.11 | 0～8100g | 0.1g | 2025.5.20 | 2026.5.20 |  | 内校
44 | 一车间 | 一期化验室备用 | 电子天平 | C-QA-116 | PL-2002 | B145431318 | 2012.08 | 0～2100g | 0.01g | 2025.5.20 | 2026.5.20
45 | 一车间 | 一期化验室备用 | 电子天平 | C-PD-185 | PL-3002 | 1231200903 | 2010.10 | 0～3100g | 0.1g | 2025.5.20 | 2026.5.20 |  | 外检、内校
46 | 一车间 | 一期化验室备用 | 电子天平 | C-QA-006 | PL-4002 | 1231351886 | 2010.10 | 0～2100g | 0.01g | 2025.5.20 | 2026.5.20 |  | 内校
47 | 一车间 | 一车间化验室 | 电子称 | —— | TCS-KS210-HIC-150-5060 | YJ21033022 |  | 0~150kg | 0.05kg | 2025.5.20 | 2026.5.20 |  | 外检、内校
48 | 一车间 | 一仓库 | 电子称 | C-SP-001 | TCS-800 | 1706642 | 2010.10 | 4～800kg | 200g | 2025.5.20 | 2026.5.20 |  | 内校
49 | 二车间 | 二仓库 | 电子称 | C-SP-002 | TCS-800 | 1705875 | 2020.09 | 4～800kg | 200g | 2025.5.20 | 2026.5.20 |  | 内校
50 | 三车间 | 三仓库 | 电子称 | C-SP-003 | TCS-800 | 17C6641 | 2020.10 | 4～800kg | 200g | 2025.5.20 | 2026.5.20 |  | 内校
51 | 一车间 | 1/2线热缩 | 电子称 | — | TCS-KS210-H1C | YJ18070903 | 2018.09 | 0～150Kg | 50g | 2025.5.20 | 2026.5.20 |  | 内校
52 | 二车间 | 3/4线热缩 | 电子称 | — | TCS-KS210-H1C | YJ18070904 | 2018.09 | 0～150Kg | 50g | 2025.5.20 | 2026.5.20 |  | 内校
53 | 三车间 | 5/6线热缩 | 电子称 | — | TCS-KS210-H1C | YJ21033021 | 2023.11 | 0～150Kg | 50g | 2025.5.20 | 2026.5.20 |  | 内校
54 | 一车间 | 1线码垛 | 电子称 | C-PD-358 | CK60 | 102107 | 2010.09 | 1~50kg | 20g | 2025.5.20 | 2026.5.20 |  | 内校
55 | 一车间 | 2线码垛 | 电子称 | C-PD-359 | CK60 | 102106 | 2010.09 | 1~50kg | 20g | 2025.5.20 | 2026.5.20 |  | 内校
56 | 二车间 | 3线码垛 | 电子称 | C-PD-360 | CK60 | B145427446 | 2012.02 | 1~50kg | 20g | 2025.5.20 | 2026.5.20 |  | 内校
57 | 二车间 | 4线码垛 | 电子称 | C-PD-361 | CK60 | B145427447 | 2012.01 | 1~50kg | 20g | 2025.5.20 | 2026.5.20 |  | 内校
58 | 三车间 | 5线码垛 | 电子称 | C-PD-362 | CK60 | B223009115 | 2012.07 | 1~50kg | 20g | 2025.5.20 | 2026.5.20 |  | 内校
59 | 三车间 | 6线码垛 | 电子称 |  | CK60 | B223009116 | 2012.07 | 1~50kg | 20g | 2025.5.20 | 2026.5.20 |  | 内校
60 | 一车间 | 一线灌装 | 电子天平 | —— | YH-M0002 | 4312 | 2021.07 | 0~3kg | 0.01g | 2025.5.20 | 2026.5.20 |  | 内校
61 | 一车间 | 二线灌装 | 电子天平 | —— | YH-M0002 | 4307 | 2021.07 | 0~3kg | 0.01g | 2025.5.20 | 2026.5.20 |  | 内校
62 | 二车间 | 三线灌装 | 电子天平 | —— | YH-C30002 | 13546 | 2021.12 | 0~3kg | 0.01g | 2025.5.20 | 2026.5.20 |  | 内校
63 | 二车间 | 四线灌装 | 电子天平 | —— | YH-C30002 | 13557 | 2021.12 | 0~3kg | 0.01g | 2025.5.20 | 2026.5.20 |  | 内校
64 | 三车间 | 六线灌装 | 电子天平 | —— | YH-C30002 | 54173 | 2020.1 | 0～3000g | 0.1g | 2025.5.20 | 2026.5.20 |  | 内校
65 | 一车间 | 1线打码 | 电子天平 | C-QA-116 | PL-2002 | B145431318 | 2012.08 | 0～2100g | 0.01g | 2025.5.20 | 2026.5.20 |  | 内校
66 | 一车间 | 2线打码 | 电子天平 | C-PD-195 | PL-3002 | 1231200900 | 2010.1 | 0～3100g | 0.01g | 2025.5.20 | 2026.5.20 |  | 内校
67 | 二车间 | 3线打码 | 电子天平 | C-PD-187 | PL-2002 | 1230430870 | 2010.1 | 0～2100g | 0.01g | 2025.5.20 | 2026.5.20 |  | 内校
68 | 二车间 | 4线打码 | 电子天平 | C-PD-355 | PL-4002 | 1232270126 | 2012.08 | 0～4100g | 0.01g | 2025.5.20 | 2026.5.20 |  | 内校
69 | 三车间 | 5线打码 | 电子天平 | C-PD-197 | PL-3002 | 1231200901 | 2010.1 | 0～3100g | 0.01g | 2025.5.20 | 2026.5.20 |  | 内校
70 | 三车间 | 6线打码 | 电子天平 | C-PD-282 | PL-2002 | 1232260328 | 2012.08 | 0～2100g | 0.01g | 2025.5.20 | 2026.5.20 |  | 内校
71 | 污水制水 | 污水房 | 电子天平 | C-PD-205 | BSA124S | 3143319412 |  | 120G | 0.1mg | 2025.5.20 | 2026.5.20 |  | 内校
72 | 污水制水 | 制水车间 | 电子称 | —— | YH-3 | 1710853 |  | 0-30kg | 0.1g | 2025.5.20 | 2026.5.20 |  | 内校
73 | 危废 | 危废品库房 | 电子称 |  | TCS-100 | 120213 |  | 0-100kg | 0.05kg | 2025.5.20 | 2026.5.20 |  | 内校
74 | 一车间 | 一期化验室 | 电子天平 | —— | ME2002 | C053822345 | 2021.07 | 0~2200g | 0.01g | 2025.5.20 | 2026.5.20 |  | 内校
68

## 6-温湿度计
| 地点 | 证书 | 地点 | 名称 | 公司编号 | 型号 | 出厂编号 | 启用日期 | 量程 | 准确度 | 校准周期 | 检定单位 | 检定日期 | 下次校准日期 | 费用 | 使用情况
1 | 二车间 | 检定 | 二车间化验室 | 温湿度计 | — | 美德时 | 2 | 2012/01 | — | — | 1年 | 佛山市计量所 | 2024-11-26 | 2025-11-25 | 120 | 无菌室
5 | 二车间 | 检定 | 二车间配料 | 温湿度计 | — | deli/9010 | 22 | 2012/01 | — | — | 1年 | 佛山市计量所 | 2024-11-26 | 2025-11-25 | 120
6 | 三车间 | 检定 | 三车间配料 | 温湿度计 | — | deli/9010 | 21 | 2012/01 | — | — | 1年 | 佛山市计量所 | 2024-11-26 | 2025-11-25 | 120
2 | 一车间 | 检定 | 一车间称料 | 温湿度计 | — | N0/9011 | 32 | 2019-11-01 | — | — | 1年 | 佛山市计量所 | 2024-11-26 | 2025-11-25 | 120 | 称料室
3 | 一车间 | 检定 | 一车间配料 | 温湿度计 | — | N0/9011 | 31 | 2019-11-01 | — | — | 1年 | 佛山市计量所 | 2024-11-26 | 2025-11-25 | 120 | 存料2
4 | 一车间 | 检定 | 一车间配料 | 温湿度计 | — | ws-1 | 33/22189 | 2019-11-01 | — | — | 1年 | 佛山市计量所 | 2024-11-26 | 2025-11-25 | 120 | 配料间
10 | 二车间 | 检定 | 二车间化验室 | 温湿度计 | — | 9010 | 4 | 2012/01 | — | — | 1年 | 佛山市计量所 | 2024-12-24 | 2025-12-23 | 120 | 称量室
11 | 三车间 | 检定 | 三车间化验室 | 温湿度计 | — | 9010 | 26 |  |  |  | 1年 | 佛山市计量所 | 2024-12-24 | 2025-12-23 | 120 | 化验室
12 | 三车间 | 检定 | 三车间化验室 | 温湿度计 | — | 9010 | A6 | 2012/10 | — | — | 1年 | 佛山市计量所 | 2024-12-24 | 2025-12-23 | 120 | 称量室
7 | 一车间 | 检定 | 一车间化验室 | 温湿度计 | — | 9010 | 30 | 2010/10 | — | — | 1年 | 佛山市计量所 | 2024-12-24 | 2025-12-23 | 120 | 一期称量室
9 | 一车间 | 检定 | 一车间化验室 | 温湿度计 | — | 9010 | 5 | 2019/3 | — | — | 1年 | 佛山市计量所 | 2024-12-24 | 2025-12-23 | 120 | 一期化验室
13 | 一车间 | 检定 | 一线灌装 | 温湿度计 | — | N0/9010 | A4 | — | — | — | 1年 | 佛山市计量所 | 2024-12-24 | 2025-12-23 | 120
17 | 二车间 | 检定 | 二车间配料 | 温湿度计 | — | N0/9010 | 20 | — | — | — | 1年 | 佛山市计量所 | 2025-02-05 | 2026-02-04 | 120
18 | 二车间 | 检定 | 三线灌装 | 温湿度计 | — | 9010 | A1 | 2012/01 | — | — | 1年 | 佛山市计量所 | 2025-02-05 | 2026-02-04 | 120
19 | 二车间 | 检定 | 四线灌装 | 温湿度计 | — | 9010 | 14 | 2012/01 | — | — | 1年 | 佛山市计量所 | 2025-02-05 | 2026-02-04 | 120
14 | 三车间 | 检定 | 三车间化验室 | 温湿度计 | — | 9010 | A2 | 2012/01 | — | — | 1年 | 佛山市计量所 | 2025-02-05 | 2026-02-04 | 120 | 定量
15 | 一车间 | 检定 | 一车间称料 | 温湿度计 | — | 9010 | 17 | 2024/2/29 | — | — | 1年 | 佛山市计量所 | 2025-02-05 | 2026-02-04 | 120 | 投料间
16 | 一车间 | 检定 | 一车间称料 | 温湿度计 | — | 9010 | 23 | 2019-11-01 | — | — | 1年 | 佛山市计量所 | 2025-02-05 | 2026-02-04 | 120 | 存料间3
20 | 二车间 | 检定 | 二车间化验室 | 温湿度计 | — | N0/9011 | 14 | 2019-11-01 | — | — | 1年 | 佛山市计量所 | 2025-02-21 | 2026-02-20 | 120 | 化验室
22 | 二车间 | 检定 | 二线灌装 | 温湿度计 | — | 9011 | A6 | 2022/8 | — | — | 1年 | 佛山市计量所 | 2025-02-21 | 2026-02-20 | 120
23 | 三车间 | 检定 | 五线灌装 | 温湿度计 | — | 9010 | 18 | 2012/08 | — | — | 1年 | 佛山市计量所 | 2025-02-21 | 2026-02-20 | 120
24 | 三车间 | 检定 | 六线灌装 | 温湿度计 | — | 9010 | 19 | 2012/08 | — | — | 1年 | 佛山市计量所 | 2025-02-21 | 2026-02-20 | 120
25 | 糖厂 | 检定 | 糖厂化验室 | 温湿度计 | — | 9010 | 17 | 2019/3 | — | — | 1年 | 佛山市计量所 | 2025-02-21 | 2026-02-20 | 120
26 | 糖厂 | 检定 | 糖厂化验室 | 温湿度计 | — | WS-1 | 41501 | 2012/01 | — | — | 1年 | 佛山市计量所 | 2025-02-21 | 2026-02-20 | 120
21 | 一车间 | 检定 | 一车间仓库香精房 | 温湿度计 | — | 9011 | A2 | 2022/3 | — | — | 1年 | 佛山市计量所 | 2025-02-21 | 2026-02-20 | 120
29 | 三车间 | 检定 | 三车间配料 | 温湿度计 | — | 9010 | 13 | 2012-08-01 | — | — | 1年 | 佛山市计量所 | 2025-03-24 | 2026-03-23 | 120
27 | 一车间 | 检定 | 一车间化验室 | 温湿度计 | — | 9010 | 10 |  | — | — | 1年 | 佛山市计量所 | 2025-03-24 | 2026-03-23 | 120 | 无菌室
28 | 一车间 | 检定 | 一车间配料 | 温湿度计 | — | 9010 | 12 | 2019-11-01 | — | — | 1年 | 佛山市计量所 | 2025-03-24 | 2026-03-23 | 120 | 存料1
30 | 一车间 | 检定 | 咖啡因房 | 温湿度计 | — | 9010 | 11 | 2010/10 | — | — | 1年 | 佛山市计量所 | 2025-03-24 | 2026-03-23 | 120
31 | 一车间 | 检定 |  | 温湿度计 | — | 明高 | 3 | 2012/01 | — | — | 1年 | 佛山市计量所 | 2025-03-24 | 2026-03-23 | 120
8 | 一车间 | 检定 | 一车间化验室 | 温湿度计 | — |  | 3 |  | — | — | 1年 | 佛山市计量所 | 2025-03-24 | 2026-03-24 | 120 | vb12
32 | 一车间 | 检定 | 咖啡因房 | 温湿度计 | — | A51058 | G1220800011 |  |  |  | 1年 | 佛山市计量所 | 2025-05-06 | 2026-05-05 | 120 |  | 5月送检

## 6-内校温湿度计
| 地点 | 地点 | 名称 | 厂家 | 型号 | 编号 | 内校日期
1 | 一车间 | 一线热缩墙面 | 温湿度计 | 天兴诚 | RS-WS-WIFI5-C3H | 1-3 | 2025.5.23
2 | 一车间 | 二线热缩墙面 | 温湿度计 | 天兴诚 | RS-WS-WIFI5-C4H | 1-4 | 2025.5.23
3 | 一车间 | 一期仓库1号门 | 温湿度计 | deli | 9010 | 1-5 | 2025.5.23
4 | 一车间 | 一期仓库2号门 | 温湿度计 | 明高 | (-30-50)℃ | 1-6 | 2025.5.23
5 | 一车间 | 一期仓库3号门 | 温湿度计 | 明高 | (-30-50)℃ | 1-7 | 2025.5.23
6 | 一车间 | 一期香精房留样间 | 温湿度计 | deli | 9010 | 1-8 | 2025.5.23
7 | 一车间 | 一期仓库白砂糖库位 | 温湿度计 | 明高 | (-30-50)℃ | 1-9 | 2025.5.23
8 | 一车间 | 一期库房3留样间 | 温湿度计 | deli | 9010 | 1-12 | 2025.5.23
9 | 一车间 | 一期化验室留样间 | 温湿度计 | deli | 9010 | 1-13 | 2025.5.23
10 | 一车间 | 一期库房4留样间 | 温湿度计 | deli | 9010 | 1-14 | 2025.5.23
11 | 二车间 | 二期在线化验室 | 温湿度计 | deli | 9010 | 2-11 | 2025.5.23
12 | 二车间 | 三线热缩墙面 | 温湿度计 | 天兴诚 | RS-WS-WIFI5-C3H | 2-2 | 2025.5.23
13 | 二车间 | 四线热缩墙面 | 温湿度计 | 天兴诚 | RS-WS-WIFI5-C4H | 2-3 | 2025.5.23
14 | 二车间 | 二期仓库1号门 | 温湿度计 | 明高 | (-30-50)℃ | 2-4 | 2025.5.23
15 | 二车间 | 二期仓库3号门 | 温湿度计 | deli | 9010 | 2-5 | 2025.5.23
16 | 二车间 | 二期仓库5号门 | 温湿度计 | deli | 9010 | 2-6 | 2025.5.23
17 | 二车间 | 二期仓库白砂糖库位 | 温湿度计 | deli | 9010 | 2-8 | 2025.5.23
18 | 二车间 | 二期留样间 | 温湿度计 | 明高 | (-30-50)℃ | 2-10 | 2025.5.23
19 | 三车间 | 五线热缩墙面 | 温湿度计 | 天兴诚 | RS-WS-WIFI5-C3H | 3-2 | 2025.5.23
20 | 三车间 | 六线热缩墙面 | 温湿度计 | 天兴诚 | RS-WS-WIFI5-C4H | 3-3 | 2025.5.23
21 | 三车间 | 三期仓库1号门 | 温湿度计 | deli | 9010 | 3-4 | 2025.5.23
22 | 三车间 | 三期仓库2号门 | 温湿度计 | deli | 9010 | 3-5 | 2025.5.23
23 | 三车间 | 三期仓库4号门 | 温湿度计 | deli | 9010 | 3-6 | 2025.5.23
24 | 三车间 | 三期化验室留样间下 | 温湿度计 | deli | 9010 | 3-7 | 2025.5.23
25 | 三车间 | 三期化验室留样间上 | 温湿度计 | deli | 9010 | 3-8 | 2025.5.23
26 | 三车间 | 三期仓库内容物区 | 温湿度计 | deli | 9010 | 3-9 | 2025.5.23
27 | 制水污水 | 制水车间ABC组 | 温湿度计 | deli | N0.9010 | 4-1 | 2025.5.23
28 | 制水污水 | 制水车间D组 | 温湿度计 | 津制 | ws-1 | 4-2 | 2025.5.23
29 | 制水污水 | 污水车间 | 温湿度计 | 明高 | (-30-50)℃ | 4-3 | 2025.5.23
30 | 糖厂 | 糖厂仓库1 | 温湿度计 | deli | 9010 | 5-1 | 2025.5.23

## 1-生产坏或者不用
| 地点 | 名称 | 公司编号 | 型号 | 出厂编号 | 启用日期 | 量程 | 准确度 | 检定日期 | 下次检定 | 费用 | 使用情况 | 使用地点 | 厂家
1 | 三车间化验室 | 压力表 | — | Y-60 | H003 | — | 0~1M pa | 0.01M pa | 2024.5.28 |  | 100 | 坏
2 | 锅炉房 | 压力表 | C-EE-036 | Y-100 | C-EE-036 | 2010.10 | 0~1.6MPa | 0.02MPa | 2022.11.1 |  | 免费 | 报废
3 | 锅炉房 | 压力表 | C-EE-037 | Y-100 | C-EE-037 | 2010.10 | 0~2.5MPa | 0.05MPa | 2022.11.1 |  | 免费
4 | 锅炉房 | 压力表 | C-EE-038 | Y-100 | C-EE-038 | 2010.10 | 0~2.5MPa | 0.05MPa | 2022.11.1 |  | 免费
5 | 锅炉房 | 压力表 | C-EE-039 | Y-100 | C-EE-039 | 2010.10 | 0~2.5MPa | 0.05MPa | 2022.11.1 |  | 免费
6 | 锅炉房 | 压力表 | C-EE-040 | Y-100 | C-EE-040 | 2010.10 | 0~2.5MPa | 0.05MPa | 2022.11.1 |  | 免费
7 | 锅炉房 | 压力表 | C-EE-041 | Y-60 | C-EE-041 | 2010.10 | 0~0.1MPa | 0.005MPa | 2022.11.1 |  | 免费
8 | 锅炉房 | 压力表 | C-EE-042 | Y-60 | C-EE-042 | 2010.10 | 0~0.1MPa | 0.005MPa | 2022.11.1 |  | 免费
9 | 制水车间AB组 | 压力表 | C-PD-038 | Y-60 | C-PD-038 | 2010.10 | 0~1MPa | 0.1MPa | 2023.11.1 |  | 100
10 | 污水房 | 压力表 | C-PD-146 | Y-60 | C-PD-146 | 2010.10 | 0~0.16M pa | 0.004M pa | 2023.11.1 |  | 100 | 坏
11 | 污水房 | 压力表 | C-PD-141 | Y-150 | C-PD-141 | 2010.10 | 0~40M pa | 1M pa | 2023.11.1 |  | 100
12 | 污水房 | 压力表 | C-PD-142 | Y-100 | C-PD-142 | 2010.10 | 0~1M pa | 0.02M pa | 2023.11.1 |  | 100
13 | 污水房 | 压力表 | C-PD-143 | Y-60 | C-PD-143 | 2010.10 | 0~1.6M pa | 0.04M pa | 2023.11.1 |  | 100
14 | 污水房 | 压力表 | C-PD-144 | Y-100 | C-PD-144 | 2010.10 | 0~1.6M pa | 0.25M pa | 2023.11.1 |  | 100
15 | 污水房 | 电磁流量计 | C-PD-182 | HXLDE-100-21201 | 107165 | 2010.10 | — | — | 2023.12.20 |  | 1500 |  | 备用，显示屏不亮
16 | 一车间设备 | 压差流量计 | C-EE-034 | M800 | A0C1845C | 2010.10 | ±0.1kg/h | — | 2022.4.26 |  | 1200 | 蒸汽误差
17 | 一车间设备 | 压差流量计 | C-EE-035 | M800 | A0C1850C | 2010.10 | ±0.1kg/h | — | 2023.4.21 |  | 1200 | 通电无反应
18 | 一车间设备 | 压差流量计 | C-EE-099 | M800 | A9M1362C | 2010.10 | — | — | 2022.4.26 |  | 1200 | 蒸汽误差
19 | 一车间配料 | 压差表 | — | (0-60)Pa | 1706T05042 | 2019.11 | 0~60pa | 2pa | 2023.11.1 |  | 200 | 已坏
20 | 五线灌装 | 压差表 | C-PD-331 | A2-060Pa | P01539 | 2012.08 | 0~60pa | 2pa | 2025.10.28 |  | 200 | 旧表
21 | 六线灌装 | 压差表 | C-PD-335 | A2-060Pa | P01538 | 10 | 0~60pa | 2pa | 2025.10.28 |  | 200 | 旧表
22 | 一车间化验室 | 压差表 | C-QA-173 | A2-060Pa | B08205726 | 2016.10 | 0~60pa | 2pa | 2020.11.2 |  | 200 | 不用
23 | 一线灌装 | 压差表 | C-PD-438 | A2-060Pa | B16114291 | 2010.10 | 0~60pa | 2pa | 2025.10.28 |  | 200 | 旧表
24 | 二线灌装 | 压差表 | C-PD-439 | A2-060Pa | B16114290 | 2010.10 | 0~60pa | 2pa | 2025.10.28 |  | 200 | 旧表
25 | 二车间配料 | 压差表 | C-PD-433 | A2-060Pa | B1611480 | 2016.10 | 0~60pa | 2pa | 2025.10.28 |  | 200 | 旧表
26 | 三车间配料 | 压差表 | C-PD-340 | A2-060Pa | B16114293 | 2012.08 | 0~60pa | 2pa | 2025.10.28 |  | 200 | 旧表
27 | 地点: 生产部办公室; 名称: X.y辐射空气吸收剂量率仪; 型号: RM-2030; 出厂编号: 2946; 启用日期: 2020.07; 检定日期: 2023.8.9; 使用情况: 坏
28 | 制水车间AB组 | 转子流量计 | C-PD-157 | LZS-80 | C-PD-157 | 2010.10 | — | — | 2020.12.22 |  | 250 | 已改为涡轮流量计，取消外校
29 | 制水车间AB组 | 转子流量计 | C-PD-158 | LZS-80 | C-PD-158 | 2010.10 | 12～60 m3/h | 2 m3/h | 2020.12.22 |  | 250 | 已改为涡轮流量计，取消外校
30 | 制水车间AB组 | 转子流量计 | C-PD-159 | LZS-60 | C-PD-159 | 2010.10 | 5～25 m3/h | 1 m3/h | 2020.12.22 |  | 250 | 已改为涡轮流量计，取消外校
31 | 制水车间AB组 | 转子流量计 | C-PD-160 | LZS-30 | C-PD-160 | 2010.10 | 1～10 m3/h | 0.5 m3/h | 2020.12.22 |  | 250 | 已改为涡轮流量计，取消外校
32 | 制水车间AB组 | 转子流量计 | C-PD-161 | LZS-80 | C-PD-161 | 2010.10 | — | — | 2020.12.22 |  | 250 | 已改为涡轮流量计，取消外校
33 | 制水车间AB组 | 转子流量计 | C-PD-162 | LZS-100 | C-PD-162 | 2010.10 | 12～60 m3/h | 2 m3/h | 2020.12.22 |  | 250 | 已改为涡轮流量计，取消外校
34 | 制水车间AB组 | 转子流量计 | C-PD-163 | LZS-60 | C-PD-163 | 2010.10 | 5～25 m3/h | 1 m3/h | 2020.12.22 |  | 250 | 已改为涡轮流量计，取消外校
35 | 制水车间AB组 | 转子流量计 | C-PD-164 | LZS-30 | C-PD-164 | 2010.10 | 1～10 m3/h | 0.5 m3/h | 2020.12.22 |  | 250 | 已改为涡轮流量计，取消外校
36 | 制水车间C组 | 转子流量计 | C-PD-299 | LZS-100 | C-PD-299 | 2012.01 | — | — | 2020.12.22 |  | 250 | 已改为涡轮流量计，取消外校
37 | 制水车间C组 | 转子流量计 | C-PD-300 | LZS-40 | C-PD-300 | 2012.01 | — | — | 2020.12.22 |  | 250 | 已改为涡轮流量计，取消外校
38 | 制水车间C组 | 转子流量计 | C-PD-301 | LZS-80 | C-PD-301 | 2012.01 | — | — | 2020.12.22 |  | 250 | 已改为涡轮流量计，取消外校
39 | 制水车间C组 | 转子流量计 | C-PD-302 | LZS-80 | C-PD-302 | 2012.01 | — | — | 2020.12.22 |  | 250 | 已改为涡轮流量计，取消外校
40 | 制水车间D组 | 转子流量计 | C-PD-325 | LZS-80 | C-PD-325 | 2012.08 | — | — | 2020.12.22 |  | 250 | 已改为涡轮流量计，取消外校
41 | 制水车间D组 | 转子流量计 | C-PD-326 | LZS-80 | C-PD-326 | 2012.08 | — | — | 2020.12.22 |  | 250 | 已改为涡轮流量计，取消外校
42 | 制水车间D组 | 转子流量计 | C-PD-327 | LZS-30 | C-PD-327 | 2012.08 | — | — | 2020.12.22 |  | 250 | 已改为涡轮流量计，取消外校
43 | 制水车间D组 | 转子流量计 | C-PD-328 | LZS-40 | C-PD-328 | 2012.08 | — | — | 2020.12.22 |  | 250 | 已改为涡轮流量计，取消外校
44 | 井水进水总表 | 电磁流量计 | C-PD-398 | MFL-200B10277GZLEV | 1180077 | 20100304 | —— | 2级 ±2% | 2022.12.15 |  | 停用
45 | 五线灌装 | 压力表 | C-PD-298 | Y-100 | C-PD-298 | 2012.08 | 0~1.6MPa | 0.05MPa | 2024.10.28 |  | 100 |  |  | 杭州富阳华仪仪表有限公司
1 | 地点: 一线灌装加热; 名称: 压差表; 型号: A2-060Pa; 出厂编号: Z2406C1832; 检定日期: 2024.7.29; 使用情况: 未用一期
2 | 地点: 一线灌装上盖间; 名称: 压差表; 型号: A2-060Pa; 出厂编号: Z2406C1834; 检定日期: 2024.7.29; 使用情况: 未用一期
3 | 地点: 二线灌装加热; 名称: 压差表; 型号: A2-060Pa; 出厂编号: Z2406H1470; 检定日期: 2024.7.29; 使用情况: 未用一期
4 | 地点: 二线灌装上盖间; 名称: 压差表; 型号: A2-060Pa; 出厂编号: Z2406H1471; 检定日期: 2024.7.29; 使用情况: 未用一期
| 生产一线 | 电能表 | C-PD-370 | DTS877 1级 | 240625142495 | 20100910 | 0～99999kw.h | 2级 ±2% | 2025.3.3 |  | 100 | 佛山质计中心 | 一车间
| 生产二线 | 电能表 | C-PD-371 | DTS877 1级 | 240625142485 | 20100910 | 0～99999kw.h | 2级 ±2% | 2025.3.3 |  | 100 | 佛山质计中心
| 生产三线 | 电能表 | C-PD-372 | DTS877 1级 | 0003 | 20120201 | 0～99999kw.h | 2级 ±2% | 2025.3.3 |  | 100 | 佛山质计中心 | 二车间
| 生产四线 | 电能表 | C-PD-373 | DTS877 1级 | 0004 | 20120201 | 0～99999kw.h | 2级 ±2% | 2025.3.3 |  | 100 | 佛山质计中心
| 生产五线 | 电能表 | C-PD-374 | DTS877 1级 | 240923883766 | 20120720 | 0～99999kw.h | 2级 ±2% | 2025.3.3 |  | 100 | 佛山质计中心 | 三车间
| 生产六线 | 电能表 | C-PD-375 | DTS877 1级 | 240923883771 | 20120720 | 0～99999kw.h | 2级 ±2% | 2025.3.3 |  | 100 | 佛山质计中心
| 宿舍A栋 | 电能表 | C-PD-376 | DT862-4型 | P04-4042 | 20100304 | 0～99999kw.h | 2级 ±2% | 2025.3.3 |  | 100 | 佛山质计中心 | 电房
| 宿舍B栋 | 电能表 | C-PD-377 | DT862-4型 | P04-4041 | 20100304 | 0～99999kw.h | 2级 ±2% | 2025.3.3 |  | 100 | 佛山质计中心
| 宿舍C栋 | 电能表 | C-PD-378 | DT862-4型 | P09-4095 | 20100304 | 0～99999kw.h | 2级 ±2% | 2025.3.3 |  | 100 | 佛山质计中心
| 宿舍D栋 | 电能表 | C-PD-379 | DT862-4型 | P09-4096 | 20100304 | 0～99999kw.h | 2级 ±2% | 2025.3.3 |  | 100 | 佛山质计中心
| 食堂 | 电能表 | C-PD-380 | DT862-4型 | P10-4101 | 20100304 | 0～99999kw.h | 2级 ±2% | 2025.3.3 |  | 100 | 佛山质计中心
| 公寓 | 电能表 | C-PD-381 | DT803型 | P03-4035 | 20100304 | 0～99999kw.h | 2级 ±2% | 2025.3.3 |  | 100 | 佛山质计中心
| 办公楼照明 | 电能表 | C-PD-382 | DT862-4型 | P09-4093 | 20100304 | 0～99999kw.h | 2级 ±2% | 2025.3.3 |  | 100 | 佛山质计中心
| 办公楼空调 | 电能表 | C-PD-383 | DT862-4型 | P03-4034 | 20100304 | 0～99999kw.h | 2级 ±2% | 2025.3.3 |  | 100 | 佛山质计中心
| 水处理一车间 | 电能表 | C-PD-384 | DT862-4型 | P02-4022 | 20100304 | 0～99999kw.h | 2级 ±2% | 2025.3.3 |  | 100 | 佛山质计中心
| 水处理二车间 | 电能表 | C-PD-385 | DT862-4型 | P14-4142 | 20120102 | 0～99999kw.h | 2级 ±2% | 2025.3.3 |  | 100 | 佛山质计中心
| 水处理三车间 | 电能表 | C-PD-386 | DT862-4型 | P15-4153 | 20130908 | 0～99999kw.h | 2级 ±2% | 2025.3.3 |  | 100 | 佛山质计中心
| 污水处理 | 电能表 | C-PD-387 | DT862-4型 | P10-4102 | 20100304 | 0～99999kw.h | 2级 ±2% | 2025.3.3 |  | 100 | 佛山质计中心
| 糖厂 | 电能表 | C-PD-387 | DT862-4型 | P04-4043 | 20100304 | 0～99999kw.h | 2级 ±2% | 2025.3.3 |  | 100 | 佛山质计中心
| 蒸汽房 | 流量计 |  | DN200 | CC9911 |  |  |  | 2024-04-12 | 2025-04-11 | 2000 | 广州能源 | 现场
| 一车间设备 | 压差流量计 | C-EE-011 | M841 | 17-03042 | 2017/8 | ±0/1kg/h | — | 2025-03-27 | 2026-03-26 | 1200 | 佛山质计中心
| 一车间设备 | 压差流量计 | C-EE-012 | M800 | A0C1824C | 2010/10 | ±0/1kg/h | — | 2024-04-01 | 2025-03-31 | 1200 | 佛山质计中心
| 三车间设备 | 蒸汽流量计 | C-EE-112 | M841 | 15-10033 | 2012/08 | — | — | 2025-03-27 | 2026-03-26 | 1200 | 佛山质计中心
| 三车间设备 | 蒸汽流量计 | C-EE-113 | M841 | 12-04226 | 2012/08 | — | — | 2025-03-27 | 2026-03-26 | 1200 | 佛山质计中心
| 三车间设备 | 蒸汽流量计 | C-EE-114 | M841 | 17-03044 | 2017/08 | — | — | 2025-03-27 | 2026-03-26 | 1200 | 佛山质计中心
| 五线洗罐水 | 压力表 |  | Y-60 | C-PD-502 | 2024/2 | 0~1/6MPa |  | 2024-10-28 | 2025-04-27 | 100 | 佛山质计中心
| 六线洗罐水 | 压力表 |  | Y-60 | C-PD-503 | 2024/2 | 0~1/6MPa |  | 2024-10-28 | 2025-04-27 | 100 | 佛山质计中心
| 糖厂化验室 | 阿贝折射仪 |  | WYA-2S | [6 empty] | 佛山市计量所 | 2023-03-23 |  | 336
| 地点: 糖厂化验室; 名称: 电子天平; 型号: 精天JT1001N; 费用: 佛山市计量所; 使用情况: 2023-03-23; 厂家: 300 | 备用仪器暂不检定
| 糖厂化验室 | 电导率仪 |  | DDSJ-308A | [6 empty] | 佛山市计量所 | 2023-03-23 |  | 300
| 糖厂化验室 | 电热鼓风干燥箱 |  | 101A | [6 empty] | 佛山市计量所 | 2023-03-23 |  | 250
| 糖厂化验室 | 电热鼓风干燥箱 |  | 101A | [6 empty] | 佛山市计量所 | 2023-03-23 |  | 250
| 糖厂化验室 | 酸度计 |  | PHSJ-4A | [6 empty] | 佛山市计量所 | 2023-03-23 |  | 240
| 糖厂化验室 | 酸度计 |  | PHSJ-4A | [6 empty] | 佛山市计量所 | 2023-03-23 |  | 240
| 糖厂化验室 | 生化培养箱 |  | SPX-250B-Z | [6 empty] | 佛山市计量所 | 2023-03-23 |  | 300
| 糖厂化验室 | PH计 | C-QA-176 | S210 | B439087316 | 2017.3 | -2.000～20.000 | 0.002pH | 1年 | 每年4月 | 佛山市计量所 | 2023-05-05 |  | 240
| 糖厂化验室 | 马沸炉（箱式电阻炉） |  | 锦屏SX2-2.5-10 | [6 empty] | 佛山市计量所 | 2023-03-23 |  | 500
| 地点: 糖厂化验室; 名称: 自动旋光仪; 型号: SGW-1; 费用: 佛山市计量所; 使用情况: 2023-03-23; 厂家: 400 | 故障 已坏
| 糖厂化验室 | 可见分光光度计 |  | 7230G | [6 empty] | 佛山市计量所 | 2023-03-23 |  | 500
| 糖厂化验室 | 立式压力蒸汽灭菌锅 |  | YXQ-LS-50S II | [6 empty] | 佛山市计量所 | ——
| 糖厂生产 | 压力变送器 |  | SP-821 | SP20130607003 | [5 empty] | 佛山市计量所 | 故障 |  | 300
| 糖厂生产 | 液体涡轮流量计 |  | LWS-50/C/10/W/E | L5037009 | [5 empty] | 佛山市计量所 | 2023-03-27 |  | 1260
| 地点: 糖厂化验室; 名称: 单标线吸量管; 型号: 15ml/50ml2个; 费用: 佛山市计量所; 使用情况: 2023-05-17; 厂家: 120 | 不用
| 糖厂化验室 | 温度计 |  | 0-100℃ | [7 empty] | 2023-05-17 |  | 60
| 糖厂生产 | 温度变送器 |  | PT100 | SP20130608001 | [5 empty] | 佛山市计量所 | 2023-03-09 |  | 300
| 糖厂生产 | 温度变送器 |  | PT101 | SP20130608002 | [5 empty] | 佛山市计量所 | 2023-03-09 |  | 300
| 糖厂生产 | 温度变送器 |  | PT102 | SP20130608003 | [5 empty] | 佛山市计量所 | 2023-03-09 |  | 300
| 糖厂生产 | 温度变送器 |  | PT103 | SP20130608004 | [5 empty] | 佛山市计量所 | 2023-03-09 |  | 300
| 糖厂生产 | 温度变送器 |  | PT104 | SP20130608005 | [5 empty] | 佛山市计量所 | 2023-03-09 |  | 300
| 糖厂生产 | 温度变送器 |  | PT105 | SP20130608006 | [5 empty] | 佛山市计量所 | 2023-03-09 |  | 300
| 糖厂生产 | 温度变送器 |  | PT106 | SP20130608007 | [5 empty] | 佛山市计量所 | 2023-03-09 |  | 300
| 糖厂生产 | 温度变送器 |  | PT107 | SP20130608008 | [5 empty] | 佛山市计量所 | 2023-03-09 |  | 300
| 糖厂生产 | 温度变送器 |  | PT108 | SP20130608009 | [5 empty] | 佛山市计量所 | 2023-03-09 |  | 300
| 糖厂生产 | 温度变送器 |  | PT109 | SP20130608010 | [5 empty] | 佛山市计量所 | 2023-03-09 |  | 300
| 糖厂生产 | 温度变送器 |  | PT100 | SP20130608011 | [5 empty] | 佛山市计量所 | 2023-03-09 |  | 300
| 地点: 糖厂生产; 名称: 温度表; 型号: 0-150℃; 出厂编号: 13112296; 费用: 佛山市计量所; 厂家: 60 |  | 坏
| 地点: 糖厂生产; 名称: 温度表; 型号: 0-150℃; 出厂编号: 13112260; 费用: 佛山市计量所; 使用情况: 2023-03-09; 厂家: 60 |  | 坏
| 糖厂生产 | 压力表 |  | Y-100 | 83231 |  | 0.02MPa | 0~0.6MPa | 半年一次 | 3月和9月 | 佛山市计量所 | 2025-02-28 |  | 2025.8.27 | 热水罐区 | 杭州富阳华仪仪表有限公司
| 糖厂生产 | 压力表 |  | Y-100 | 88653 |  | 0.02MPa | 0~1MPa | 半年一次 | 3月和9月 | 佛山市计量所 | 2025-02-28 |  | 2025.8.27 | 热水罐区 | 杭州富阳华仪仪表有限公司
| 糖厂生产 | 压力表 |  | Y-100 | 13511 |  | 0.05MPa | 0~2.5MPa | 半年一次 | 3月和9月 | 佛山市计量所 | 2025-02-28 |  | 2025.8.27 | 热水罐区 | 杭州富阳华仪仪表有限公司
| 糖厂生产 | 压力表 |  | Y-100 | 83226 |  | 0.02MPa | 0~0.6MPa | 半年一次 | 3月和9月 | 佛山市计量所 | 2025-02-28 |  | 2025.8.27 | 热水罐区 | 杭州富阳华仪仪表有限公司
| 糖厂生产 | 压力表 |  | Y-100 | 83250 |  | 0.02MPa | 0~0.6MPa | 半年一次 | 3月和9月 | 佛山市计量所 | 2025-02-28 |  | 2025.8.27 | 热水罐区 | 杭州富阳华仪仪表有限公司
| 糖厂生产 | 压力表 |  | Y-100 | 1663 |  | 0.02MPa | 0~0.6MPa | 半年一次 | 3月和9月 | 佛山市计量所 | 2025-02-28 |  | 2025.8.27 | 热水罐区 | 杭州富阳兴盛仪表厂
| 糖厂生产 | 压力表 |  | Y-100 | 83261 |  | 0.02MPa | 0~0.6MPa | 半年一次 | 3月和9月 | 佛山市计量所 | 2025-02-28 |  | 2025.8.27 | 热水罐区 | 杭州富阳华仪仪表有限公司
| 糖厂生产 | 压力表 |  | Y-100 | 4994 |  | 0.04MPa | 0~1.6MPa | 半年一次 | 3月和9月 | 佛山市计量所 | 2025-02-28 |  | 2025.8.27 | 热水罐区 | 杭州富阳兴盛仪表厂
| 糖厂生产 | 压力表 |  | Y-60 | 8473 |  | 0.01MPa | 0~1MPa | 半年一次 | 3月和9月 | 佛山市计量所 | 2025-02-28 |  | 2025.8.27 | 三楼离交 | 富阳兴盛仪表厂
| 糖厂生产 | 压力表 |  | Y-100 | 83223 |  | 0.02MPa | 0~0.6MPa | 半年一次 | 3月和9月 | 佛山市计量所 | 2025-02-28 |  | 2025.8.27 | 三楼离交 | 杭州富阳华仪仪表有限公司
| 糖厂生产 | 压力表 |  | Y-100 | 83242 |  | 0.02MPa | 0~0.6MPa | 半年一次 | 3月和9月 | 佛山市计量所 | 2025-02-28 |  | 2025.8.27 | 三楼离交 | 杭州富阳华仪仪表有限公司
| 糖厂生产 | 压力表 |  | Y-100 | 83260 |  | 0.02MPa | 0~0.6MPa | 半年一次 | 3月和9月 | 佛山市计量所 | 2025-02-28 |  | 2025.8.27 | 三楼烛式过滤器上 | 杭州富阳华仪仪表有限公司
| 糖厂生产 | 压力表 |  | Y-100 | 83225 |  | 0.02MPa | 0~0.6MPa | 半年一次 | 3月和9月 | 佛山市计量所 | 2025-02-28 |  | 2025.8.27 | 三楼烛式过滤器上 | 杭州富阳华仪仪表有限公司
| 糖厂生产 | 压力表 |  | Y-100 | 13593 |  | 0.05MPa | 0~2.5MPa | 半年一次 | 3月和9月 | 佛山市计量所 | 2023-09-04 |  | 100 | 无 | 杭州富阳华仪仪表有限公司
| 糖厂生产 | 压力表 |  | Y-100 | 1160 |  | 0.05MPa | 0~2.5MPa | 半年一次 | 3月和9月 | 佛山市计量所 | 2023-09-04 |  | 100 | 无 | ——
| 糖厂生产 | 压力表 |  | Y-100 | 130941179 |  | 0.01MPa | 0~0.6MPa | 半年一次 | 3月和9月 | 佛山市计量所 | 2023-09-04 |  | 100 | 无 | 杭州富阳兴盛仪表厂
| 糖厂生产 | 压力表 |  | Y-60 | 131136905 |  | 0.02MPa | 0~1MPa | 半年一次 | 3月和9月 | 佛山市计量所 | 2023-09-04 |  | 100 | 无 | 杭州富阳兴盛仪表厂
| 糖厂生产 | 压力表 |  | Y-100 | 11337513A |  | 0.01MPa | 0~0.6MPa | 半年一次 | 3月和9月 | 佛山市计量所 | 2023-09-04 |  | 100 | 无 | 杭州富阳东方仪表厂
| 地点: 糖厂生产; 名称: 压力变送器; 型号: SP-821; 出厂编号: SP20130607001; 费用: 佛山市计量所; 使用情况: 2023-03-27; 厂家: 300 | 非强检仪器，取消每年一检
| 糖厂生产 | 压力变送器 |  | SP-821 | SP20130607002 | [5 empty] | 佛山市计量所 | 2023-03-27 |  | 300
| 糖厂生产 | 压力变送器 |  | SP-821 | SP20130607004 | [5 empty] | 佛山市计量所 | 2023-03-27 |  | 300
| 糖厂生产 | 压力变送器 |  | SP-821 | SP20130607005 | [5 empty] | 佛山市计量所 | 2023-03-27 |  | 300
| 糖厂生产 | 压力变送器 |  | SP-821 | SP20130607006 | [5 empty] | 佛山市计量所 | 2023-03-27 |  | 300
| 糖厂生产 | 压力变送器 |  | SP-821 | SP20130607007 | [5 empty] | 佛山市计量所 | 2023-03-27 |  | 300
| 糖厂生产 | 压力变送器 |  | SP-821 | SP20130607008 | [5 empty] | 佛山市计量所 | 2023-03-27 |  | 300
| 糖厂生产 | 压力变送器 |  | SP-821 | SP20130607009 | [5 empty] | 佛山市计量所 | 2023-03-27 |  | 300
| 糖厂生产 | 压力变送器 |  | SP-821 | SP20130607010 | [5 empty] | 佛山市计量所 | 2023-03-27 |  | 300
| 糖厂生产 | 压力变送器 |  | SP-821 | SP20130607011 | [5 empty] | 佛山市计量所 | 2023-03-27 |  | 300
| 糖厂生产 | 压力变送器 |  | SP-821 | SP20130607012 | [5 empty] | 佛山市计量所 | 2023-03-27 |  | 300
| 糖厂生产 | 智能式变送器 |  | EJA220A | S4N517623332 | [5 empty] | 佛山市计量所 | 2023-03-07 |  | 300
| 糖厂生产 | 智能式变送器 |  | EJA220A | S4N517618322 | [5 empty] | 佛山市计量所 | 2023-03-07 |  | 300
| 糖厂生产 | 智能式变送器 |  | EJA220A | 84N517624332 | [5 empty] | 佛山市计量所 | 2023-03-07 |  | 300
| 糖厂生产 | 智能式变送器 |  | EJA220A | S4N517622322 | [5 empty] | 佛山市计量所 | 2023-03-07 |  | 300
| 糖厂生产 | 智能式变送器 |  | EJA220A | S4N517619322 | [5 empty] | 佛山市计量所 | 2023-03-07 |  | 300
| 地点: 糖厂生产; 名称: 水表; 出厂编号: 2012-103-4407; 费用: 佛山市计量所; 使用情况: 2024-12-18; 使用地点: 2025-12-17 | 1楼 | 回收 | 不用检定
| 地点: 糖厂生产; 名称: 水表; 型号: 65mm; 出厂编号: 605668; 费用: 佛山市计量所; 使用情况: 2024-12-18; 使用地点: 2025-12-17 | 1楼 | 溶糖 | 不用检定
| 地点: 糖厂生产; 名称: 水表; 型号: 65mm; 出厂编号: 20-10-03A; 费用: 佛山市计量所; 使用情况: 2024-12-18; 使用地点: 2025-12-17 | 1楼 | 溶糖 | 不用检定
| 二车间设备 | 压差流量计 | C-EE-103 | M841 | 11-01034 | 2012/01 | — | — | 2024-05-28 | 2025-05-27 | 1200 | 佛山质计中心 |  |  |  |  | 不用检定
| 二车间设备 | 压差流量计 | C-EE-102 | M841 | 19-05024 | 2012/01 | — | — | 2024-10-23 | 2025-10-22 | 1200 | 佛山质计中心 |  |  |  |  | 不用检定
| 二车间设备 | 压差流量计 | C-EE-104 | M841 | 14-01961 | 2012/01 | — | — | 2024-10-23 | 2025-10-22 | 1200 | 佛山质计中心 |  |  |  |  | 不用检定
| 污水房 | 电磁流量计 |  | INKO-1881 | 19042854 | 2019/04 | — | — | 2024-12-18 | 2025-12-17 | 1500 | 佛山质计中心 |  |  |  |  | 不用检定
| 污水房 | 电磁流量计 |  | INKO-1881 | 19042853 | 2019/04 | — | — | 2024-12-18 | 2025-12-17 | 1500 | 佛山质计中心 |  |  |  |  | 不用检定
| 污水房 | 电磁流量计 |  | INKO-1881 | 19042852 | 2019/04 | — | — | 2024-12-18 | 2025-12-17 | 1500 | 佛山质计中心 |  |  |  |  | 不用检定
| 污水房 | 电磁流量计 | C-PD-181 | HXLDE-100-21201 | 2005383 | 2014/10 | — | — | 2024-12-18 | 2025-12-17 | 1500 | 佛山质计中心 |  |  |  |  | 不用检定
| 制水车间AB组 | 转子流量计 | C-PD-165 | LZS-100 | C-PD-165 | 2010/10 | 8～40 m3/h | 2 m3/h | 2024-12-05 | 2025-12-04 | 250 | 佛山江门
| 制水车间AB组 | 转子流量计 | C-PD-166 | LZS-80 | C-PD-166 | 2010/10 | 12～60 m3/h | 2 m3/h | 2024-12-05 | 2025-12-04 | 250 | 佛山江门
| 制水车间AB组 | 转子流量计 | C-PD-167 | LZS-80 | C-PD-167 | 2010/10 | 12～60 m3/h | 2 m3/h | 2024-12-05 | 2025-12-04 | 250 | 佛山江门
| 制水车间C组 | 转子流量计 | C-PD-305 | LZS-100 | C-PD-305 | 2012/01 | — | — | 2024-12-05 | 2025-12-04 | 250 | 佛山江门
| 制水车间D组 | 转子流量计 | C-PD-329 | LZS-100 | C-PD-329 | 2012/08 | — | — | 2024-12-05 | 2025-12-04 | 250 | 佛山江门
| AB组冲洗回收 | 水表 | —— | DN80 | 10-10-4716 |  | —— | —— | 2024-12-18 | 2025-12-17 | 250 | 佛山质计中心 | 表在制水车间
| A组产水率 | 水表 | —— | DN80 | 2011-0272 |  | —— | —— | 2024-12-18 | 2025-12-17 | 250 | 佛山质计中心 | 表在制水车间
| 一车间称料 | 电子天平 | C-PD-394 | MS-12001L | B434938445 | 2014.09 | 0～12200g | 0.1g | 半年 |  | 佛山市计量所 | 2024.10.9 | 2025.5.11 | 300 | 坏
| 二车间称料 | 电子称 | C-PD-243 | TCS-150 | B143371699 | 2012.01 | 0～150Kg | 0.05kg | 1年 | 每年10月 | 佛山市计量所 | 2024.10.9 | 2025.5.11 | 336 | 坏
162 | 一车间 | 水表 | C-PD-389 | DN100 | 1912010326 | 20100304 | 0～120m3/h | 2级 ±2% | 2024-12-18 | 2025-12-17 | 250 | 佛山质计中心 | 表在制水车间
163 | 二车间 | 水表 | C-PD-388 | DN100 | 202401000752 | 20100304 | 0～120m3/h | 2级 ±2% | 2024-12-18 | 2025-12-17 | 250 | 佛山质计中心 | 表在制水车间
164 | 三车间 | 水表 | C-PD-390 | DN100 | 2022-02-2823 | 20120909 | 0～120m3/h | 2级 ±2% | 2024-12-18 | 2025-12-17 | 250 | 佛山质计中心 | 表在制水车间
165 | AB组原水进水总表 | 水表 | —— | LXLY-100E | H001193 | 20220101 | —— | —— | 2024-12-18 | 2025-12-17 | 250 | 佛山质计中心 | 表在制水车间
166 | C组原水进水总表 | 水表 | —— | LXLY-100E | H001209 | 20220101 | —— | —— | 2024-12-18 | 2025-12-17 | 250 | 佛山质计中心 | 表在制水车间
167 | D组原水进水总表 | 水表 | —— | LXLY-100 | 180901579 | 20220101 | —— | —— | 2024-12-18 | 2025-12-17 | 250 | 佛山质计中心 | 表在制水车间
Note on F162: 品管统计: 更换新表2024.12

## 2-化验室备用和坏
| 地点 | 名称 | 公司编号 | 型号 | 出厂编号 | 启用日期 | 量程 | 准确度 | 校准周期 | 校准时间 | 检定单位 | 检定日期 | 费用 | 使用情况
1 | 地点: 二车间化验室; 名称: 热线风速仪; 型号: testo425; 检定单位: 佛山市计量所; 检定日期: 2024.1.10; 费用: 新增; 使用情况: 2025备用
2 | 地点: 二车间化验室; 名称: 手持式粒子计数器; 型号: Model3888; 出厂编号: 860273; 检定单位: 佛山市计量所; 检定日期: 2024.1.11; 费用: 新增; 使用情况: 2025备用
3 | 二车间化验室 | 电子数显卡尺 | C-QA-036 | 500-196 | 8582329 | 2010.1 | 0～150mm | 0.01mm | 1年 | 每年10月 | 佛山市计量所 | 2023.10.17 | 90 | 2024年新增备用
4 | 三车间化验室 | 电子数显卡尺 | C-QA-141 | 500-196 | 12514750 | 2012.08 | — | — | 1年 | 每年10月 | 佛山市计量所 | 2023.10.17 | 90 | 2024年新增备用
5 | 二车间化验室 | 外径千分尺 | C-QA-095 | 147-202 | 16048001 | 2012.01 | 0～25mm | 0.01mm | 1年 | 每年1月 | 佛山市计量所 | 2023.12.13 | 80 | 2024年新增备用
6 | 三车间化验室 | 外径千分尺 | C-QA-040 | M110-25 | 86529576 | 2010.1 | 0～25mm | 0.01mm | 1年 | 每年1月 | 佛山市计量所 | 2023.12.13 | 80 | 2024年新增备用
7 | 三车间化验室 | 埋头度测定仪 | C-QA-123 | 0～10mm | 11080433 | 2012.08 | 0～10mm | 0.01mm | 1年 | 每年9月 | 佛山市计量所 | 2023.9.22 | 500 | 2024年新增备用
8 | 三车间化验室 | 液相色谱仪-荧光检测器 | C-QA-152 | 1260 | DEABO02279 | 2012.1 | — | — | 2年 | 每年4月 | 佛山市计量所 | 2024.5.15 | 800 | 2024新增备用
9 | 二车间化验室 | 罐口内径测定仪 | C-QA-086 | 0～1.2mm | 11067605 | 2012.01 | 0～1.2mm | 0.01mm | 1年 | 每年1月 | 佛山市计量所 | 2023.12.14 | 200 | 2024年新增备用
10 | 二车间化验室 | 罐盖拉环拉力测定仪 | C-QA-088 | PTT-200 | PTT20100802 | 2012.01 | 0～200N | 0.1N | 1年 | 每年1月 | 佛山市计量所 | 2023.12.14 | 400 | 2024年新增备用
11 | 二车间化验室 | 顶盖自动检测仪 | — | EMS-200 | EMS214825030315WBY | 2021.6 | — | — | 1年 | 每年4月 | 佛山市计量所 | 2024.3.18 | 600 | 2024年新增备用
12 | 一车间化验室 | 罐盖内涂膜完整性测定 | C-QA-122 | DER-3/4 | DER20120201HZY | 2012.08 | 0～500mA | ±2% | 1年 | 每年8月 | 佛山市计量所 | 2023.9.21 | 500 | 2024年新增备用
13 | 三车间化验室 | 空罐翻边宽度测定仪 | C-QA-124 | FWG-100-d | 10166012 | 2012.08 | 0～3.5mm | 0.01mm | 1年 | 每年9月 | 佛山市计量所 | 2023.9.22 | 160 | 2024年新增备用
14 | 三车间化验室 | 罐口内径测定仪 | C-QA-126 | 0～1.2mm | 11258402 | 2012.08 | 0～1.2mm | 0.01mm | 1年 | 每年9月 | 佛山市计量所 | 2023.9.22 | 160 | 2024年新增备用
15 | 三车间化验室 | 罐盖拉环拉力测定仪 | C-QA-132 | PTT-200 | PTT201207012ZK | 2012.08 | 0～200N | 0.1N | 1年 | 每年9月 | 佛山市计量所 | 2023.9.22 | 400 | 2024年新增备用
16 | 三车间化验室 | 罐体高度量规 | C-QA-021 | 0～10mm | 8154412 | 2010.1 | 0～10mm | 0.01mm | 1年 | 每年9月 | 佛山市计量所 | 2023.9.22 | 160 | 2024年新增备用
17 | 二车间化验室 | 罐体高度量规 | C-QA-125 | 543-401B | 11258406 | 2012.08 | 0～100mm | 0.01mm | 1年 | 每年1月 | 佛山市计量所 | 2023.12.14 | 200 | 2024年新增备用
18 | 一车间化验室 | 糖度计 |  | PR-101a | D10375 |  | 0～45% | 0.001 | 1年 | 每年8月 | 佛山市计量所 | 2023.6.2 | 400 | 备用
19 | 一车间化验室 | 色度检测仪 | C-QA-142 | XZ-S | 49001 | 2012.07 | 0-100PCU | 0.01 | 1年 | 每年1月 | 佛山市计量所 | 2023.4.19 | 500 | 只有水处理检测时用到，改为备用，使用前送检4.30
20 | 三车间化验室 | 色度检测仪 |  | XZ-S | 190301077433 | 2019.03 |  |  | 1年 | 每年4月 | 佛山市计量所 | 2023.5.6 | 500 | 备用
21 | 三车间化验室 | 罐盖内涂膜完整性测定 | C-QA-121 | DER-3/4 | DER20120701ZFX | 2012.08 | 0～500mA | ±2% | 1年 | 每年1月 | 佛山市计量所 | 2023.12.13 | 500 | 备用，暂不检定
22 | 二车间化验室 | 罐盖内涂膜完整性测定 | C-QA-010 | DER-3 | DER201006029V | 2010.1 | 0～500mA | ±2% | 1年 | 每年1月 | 佛山市计量所 | 2023.12.13 | 500 | 备用，暂不检定
23 | 一车间化验室 | 拉环启破力测定仪 | C-QA-007 | NK50 | 2018862 | 2010.1 | 0～50N | 0.25N | 1年 | 每年10月 | 佛山市计量所 | 2023.8.10 | 300 | 强化型
24 | 一车间化验室 | 拉环启破力测定仪 | C-QA-127 | NK50 | NK20120603ZFX | 2012.08 | 0～50N | 0.25N | 1年 | 每年9月 | 佛山市计量所 | 2023.09.22 | 300 | 强化型
25 | 一车间化验室 | 糖度计 | C-QA-029 | PR-101a | A49332 | 2010.1 | 0～45% | 0.001 | 1年 | 每年5月 | 佛山市计量所 | 2021.5.25 | 336 | 备用
26 | 一车间化验室 | 糖度计 | C-QA-031 | PR-201 | A45222 | 2010.1 | 0～60% | 0.001 | 1年 | 每年5月 | 佛山市计量所 | 2021.7.15 | 336 | 备用
27 | 一车间化验室 | 糖度计 | C-QA-032 | PR-201 | A45220 | 2010.1 | 0～60% | 0.001 | 1年 | 每年4月 | 佛山市计量所 | 2022.4.27 | 336 | 备用
28 | 一车间化验室 | 糖度计 | C-PD-257 | PAL-1 | B030776 | 2012.01 | 0～53% | 0.001 | 1年 | 每年5月 | 佛山市计量所 | 2021.5.25 | 336 | 备用
29 | 一车间化验室 | 糖度计 | C-QA-090 | PR-101a | A57436 | 2012.01 | 0～45% | 0.001 | 1年 | 每年5月 | 佛山市计量所 | 2021.7.15 | 336 | 备用
30 | 一车间化验室 | 糖度计 | C-PD-278 | PAL-1 | B329657 | 2012.08 | 0～53% | 0.001 | 1年 | 每年1月 | 佛山市计量所 | 2022.1.20 | 336 | 备用
31 | 二车间化验室 | 糖度计 | C-QA-089 | PR-101a | A58261 | 2012.01 | 0～45% | 0.001 | 1年 | 每年5月 | 佛山市计量所 | 2023.5.16 | 336 | 找一下
32 | 一车间化验室 | PH计 | C-QA-049 | S40 | 1231105274 | 2010.1 | -2.000～20.000 | 0.01pH | 1年 | 每年1月 | 佛山市计量所 | 2022.1.11 | 240 | 备用
33 | 一车间化验室 | PH计 | — | S210 | C101855194 |  |  |  | 1年 | 每年7月 | 佛山市计量所 | 2021.7.28 | 240 | 七线备用
34 | 一车间化验室 | 外径千分尺 | C-QA-096 | 147-202 | 16057245 | 2012.01 | 0～25mm | 0.01mm | 1年 | 每年1月 | 佛山市计量所 | 2022.1.11 | 80 | 备用办公室
35 | 一车间化验室 | 罐体高度量规 | C-QA-087 | 543-401B | 11067613 | 2012.01 | 0～100mm | 0.01mm | 1年 | 每年1月 | 佛山市计量所 | 2022.1.11 | 200 | 备用
37 | 一车间化验室 | PH计 | C-QA-174 | S210 | B442149266 | 2017.3 | -2.000～20.000 | 0.002pH | 1年 | 每年4月 | 佛山市计量所 | 2021.4.30 | 240 | 备用，暂时不外检
38 | 一车间化验室 | 数显温度计 | C-QA-033 | testo 110 | 33922180/805 | 2010.1 | — | — | 1年 | 每年3月 | 佛山市计量所 | 2021.3.17 | 300 | 备用
39 | 一车间化验室 | 数显温度计 | C-QA-034 | testo 110 | 33922154/805 | 2010.1 | — | — | 1年 | 每年3月 | 佛山市计量所 | 2021.3.17 | 300 | 备用
40 | 一车间化验室 | 数显温度计 | C-QA-093 | testo 110 | 33922153/805 | 2012.01 | — | — | 1年 | 每年4月 | 佛山市计量所 | 2021.5.6 | 300 | 备用
41 | 一车间化验室 | 数显温度计 | C-QA-137 | testo 110 | 33939858/104 | 2012.08 | — | — | 1年 | 每年4月 | 佛山市计量所 | 2021.5.6 | 336 | 备用
42 | 一车间化验室 | 糖度计 |  | PR-101a | D10435 | 2020.5 | 0～45% | 0.001 | 1年 | 每年5月 | 佛山市计量所 | 2022.7.26 | 336 | 备用
43 | 一车间化验室 | 糖度计 |  | PR-101a | D13405 |  | 0～45% | 0.001 | 1年 | 每年5月 | 佛山市计量所 | 2022.7.26 | 336 | 备用
44 | 一车间化验室 | 罐口内径测定仪 | C-QA-019 | 0～1.2mm | 8106740 | 2010.1 | 0～1.2mm | 0.01mm | 1年 | 每年1月 | 佛山市计量所 | 2022.12.05 | 200 | 备用
| 一车间化验室 | 罐盖内涂膜完整性测定 | C-QA-082 | DER-3 | DER20110908ZFX | 2012.01 | 0～500mA | ±2% | 1年 | 每年1月 | 佛山市计量所 | 2024.8.27 | 500 | 2025年新增备用
| 一车间化验室 | 埋头度测定仪 | C-QA-012 | 0～10mm | 10039515 | 2010.1 | 0～10mm | 0.01mm | 1年 | 每年10月 | 佛山市计量所 | 2020.10.23 | 200 | 不用
| 一车间化验室 | 卷边长度测定仪 | C-QA-013 | 0～7mm | 10031285 | 2010.1 | 0～7mm | 0.01mm | 1年 | 每年10月 | 佛山市计量所 | 2021.10.14 | 200 | 不用
| 一车间化验室 | 卷边长度测定仪 | C-QA-014 | 0～7mm | 10031331 | 2010.1 | 0～7mm | 0.01mm | 1年 | 每年10月 | 佛山市计量所 | 2021.10.14 | 200 | 不用
| 一车间化验室 | 卷边厚度量规 | C-QA-015 | 0～5mm | 10031282 | 2010.1 | 0～5mm | 0.01mm | 1年 | 每年10月 | 佛山市计量所 | 2021.10.14 | 200 | 不用
| 一车间化验室 | 卷边厚度量规 | C-QA-016 | 0～5mm | 10043915 | 2010.1 | 0～5mm | 0.01mm | 1年 | 每年10月 | 佛山市计量所 | 2021.10.14 | 200 | 不用
| 一车间化验室 | 数显测厚仪 | C-QA-025 | （0~4）mm | 1003215PT | 2010.1 | — | 0.02mm | 1年 | 每年10月 | 佛山市计量所 | 2020.10.23 | 280 | 不用
| 一车间化验室 | 拉环启破力测定仪 | C-QA-139 | NK50 | NK20120602ZFX | 2012.08 | 0～50N | 0.25N | 1年 | 每年9月 | 佛山市计量所 | 2020.9.1 | 300 | 不用
| 一车间化验室 | 拉环启破力测定仪 | C-QA-078 | NK50 | 2906181701 | 2012.01 | 0～50N | 0.25N | 1年 | 每年1月 | 佛山市计量所 | 2020.1.15 | 300 | 不用
| 一车间化验室 | 埋头度测定仪 | C-QA-011 | 0～10mm | 10039528 | 2010.1 | 0～10mm | 0.01mm | 1年 | 每年10月 | 佛山市计量所 | 2020.10.23 | 200 | 不用
| 一车间化验室 | 浊度计 | C-QA-068 | WGZ | T1N.1103018 | 2011.08 | 0～200 | 0.1 | 1年 | 每年9月 | 佛山市计量所 | 2021.9.15 | 400 | 不用
| 一车间化验室 | 埋头度测定仪 | C-QA-012 | 0～10mm | 10039515 | 2010.1 | 0～10mm | 0.01mm | 1年 | 每年10月 | 佛山市计量所 | 2020.10.23 | 200 | 不用
| 一车间化验室 | 卷边长度测定仪 | C-QA-013 | 0～7mm | 10031285 | 2010.1 | 0～7mm | 0.01mm | 1年 | 每年10月 | 佛山市计量所 | 2021.10.14 | 200 | 不用
| 一车间化验室 | 卷边长度测定仪 | C-QA-014 | 0～7mm | 10031331 | 2010.1 | 0～7mm | 0.01mm | 1年 | 每年10月 | 佛山市计量所 | 2021.10.14 | 200 | 不用
| 一车间化验室 | 卷边厚度量规 | C-QA-015 | 0～5mm | 10031282 | 2010.1 | 0～5mm | 0.01mm | 1年 | 每年10月 | 佛山市计量所 | 2021.10.14 | 200 | 不用
| 一车间化验室 | 数显测厚仪 | C-QA-025 | （0~4）mm | 1003215PT | 2010.1 | — | 0.02mm | 1年 | 每年10月 | 佛山市计量所 | 2020.10.23 | 280 | 不用
| 一车间化验室 | 拉环启破力测定仪 | C-QA-139 | NK50 | NK20120602ZFX | 2012.08 | 0～50N | 0.25N | 1年 | 每年9月 | 佛山市计量所 | 2020.9.1 | 300 | 不用
| 一车间化验室 | 拉环启破力测定仪 | C-QA-078 | NK50 | 2906181701 | 2012.01 | 0～50N | 0.25N | 1年 | 每年1月 | 佛山市计量所 | 2020.1.15 | 300 | 不用
| 一车间化验室 | 埋头度测定仪 | C-QA-011 | 0～10mm | 10039528 | 2010.1 | 0～10mm | 0.01mm | 1年 | 每年10月 | 佛山市计量所 | 2020.10.23 | 200 | 不用
| 一车间化验室 | 浊度计 | C-QA-068 | WGZ | T1N.1103018 | 2011.08 | 0～200 | 0.1 | 1年 | 每年9月 | 佛山市计量所 | 2021.9.15 | 400 | 不用
| 三车间化验室 | 移液器 | — | (100-1000)μL | YE5A572892 | 2012.1 | (100-1000)μL | — | 1年 | 每年3月 | 佛山市计量所 | 2021.3.18 | 200
| 一车间化验室 | 电子数显卡尺 | C-QA-035 | 500-196 | 12071259 | 2010.1 | 0～150mm | 0.01mm | 1年 | 每年12月 | 佛山市计量所 | 2023.4.19 | 90 | 电源有问题备用，暂存办公室
| 一车间化验室 | 埋头度测定仪 | C-QA-083 | CSG-d | 11072439 | 2012.01 | 0～10mm | 0.01mm | 1年 | 每年1月 | 佛山市计量所 | 2023.2.20 | 200 | 集中测顶盖可改备用暂不送检
| 一车间化验室 | 拉环启破力测定仪 | C-QA-139 | NK50 | NK20120602ZFX | 2012.08 | 0～50N | 0.25N | 1年 | 每年9月 | 佛山市计量所 | 2020.9.1 |  | 强化型
| 二车间化验室 | 高压灭菌锅 | C-QA-118 | MLS-3780 | 1Z2067 | 2012.08 | — | — | 1年 | 每年9月 | 佛山市计量所 | 2023.10.8 | 400 | 坏
| 二车间化验室 | 高压灭菌锅 | C-QA-143 | MLS-3780 | 1Y1983 | 2012.07 | — | — | 1年 | 每年9月 | 佛山市计量所 | 2023.10.8 | 400 | 坏
| 一车间化验室 | 罐盖内涂膜完整性测定 | C-QA-009 | DER-3 | DER20100801 | 2010.1 | 0～500mA | ±2% | 1年 | 每年10月 | 佛山市计量所 | 2023.9.21 | 500 | 坏，在一期柜子
| 一车间化验室 | 尘埃粒子计数器 | C-QA-150 | CW-HPC300 | 3000143 | 2012.08 | 0.3、0.5、5.0μm | 100±10%@0.5um | 1年 | 每年5月 | 佛山市计量所 | 2023.09.26 | 1000 | 超差
| 二车间化验室 | 罐内压力测定仪 | C-QA-077 | CPG-200 | CPG20111108MSJ | 2012.01 | -50～50KPa | 2KPa | 1年 | 每年1月 | 佛山市计量所 | 2023.12.13 | 300 | 成品
| 三车间化验室 | 移液器 | C-QA-154 | (100-5000)μL | 12007112 | 2012.1 | (0.1-5)μL | — | 1年 | 每年3月 | 佛山市计量所 | 2023.12.11 | 200 | 不准，不送检
| 三车间化验室 | 压力表 | — | Y-60 | H005 | — | 0~30M pa | 10M pa | 1年 |  | 佛山质计中心 | 2025.1送检 |  | 100 | 坏
| 二车间化验室 | 罐内压力测定仪 | C-PD-184 | CPG-200 | 003 | 2010.10 | （0-0.6）KPa | 2KPa | 1年 | 每年5月 | 佛山市计量所 | 2023.9.21 | 300 | 备用
| 一车间化验室 | 罐内涂膜完整性测定仪 |  | DER-400 | DER1008051701WBY | 2019.03 |  |  | 1年 | 每年4月 | 佛山市计量所 | 2023.9.21 | 500 | 24年新增备用
| 10 | 一车间称料 | 温湿度计 | — | N0.9011 | A4 | 2019.3 | — | — | 1年 | 佛山市计量所 | 2023.2.23 | 120 | 存料间2已坏
| 20 | 一线灌装 | 温湿度计 | C-PD-364 | 9010 | 15 | 2010.10 | — | — | 1年 | 佛山市计量所 | 2023.3.21 | 120 | 玻璃罩已坏，现放办公室
|  | 制水车间D组 | 温湿度计 | deli | 9010 | 4-2 | 1年 | 内校 | 2024.5.23 | 坏
|  | 二车间化验室 | 高压灭菌锅 | C-QA-071 | MLS-3780 | 131404 | 2012.01 | — | — | 1年 | 佛山市计量所 | 2024-10-09 | 2025-10-08 | 400
|  | 二车间化验室 | 高压灭菌锅 | C-QA-063 | MLS-3780 | 031004 | 2010.1 | — | — | 1年 | 佛山市计量所 | 2024-10-09 | 2025-10-08 | 400

## 3-电子天平、坏备用
地点 | 名称 | 公司编号 | 型号 | 出厂编号 | 启用日期 | 量程 | 准确度 | 校准周期 | 校准时间 | 检定单位 | 检定日期 | 下次校准日期 | 费用 | 使用情况
一期化验室备用 | 电子天平 | C-PD-246 | PL-4002 | 1231351886 | 2012.01 | 0～4100g | 0.01g | 半年 | 每年5月和11月 | 内校 | 2024.5.13 | 2024.11.12 |  | 不准
一期化验室备用 | 电子天平 | C-PD-282 | PL-4002 | 1232080278 | 2012.08 | 0～4100g | 0.01g | 半年 | 每年5月和11月 | 内校 | 2024.5.13 | 2024.11.12 |  | 不准
一期化验室备用 | 电子天平 | C-PD-256 | PL-2002 | 1232270213 | 2012.01 | 0～2100g | 0.01g | 半年 | 每年5月和11月 | 内校 | 2023.11.02 | 2022.5.20 | 2024.05.01 | 不准
一期化验室备用 | 电子天平 | C-QA-099 | PL-2002 | 1232260334 | 2012.01 | 0～2100g | 0.01g | 半年 | 每年5月和11月 | 内校 | 2023.11.02 | 2022.5.20 | 2024.05.01 | 不准
一期仓库香精房 | 电子称 | C-PD-189 | TCS-150 | B0387966GM | 2010.1 | 0～150Kg | 0.05kg | 1年 | 每年10月 | 佛山市计量所 | 2023.10.8 | 2024.11.12 | 336 | 暂时不用,移至一期仓库香精房
一期仓库香精房 | 电子称 | —— | XK3190-A12+E | 2111072907 |  | 0-30kg | 50g | 1年 | 每年10月 | 佛山市计量所 | 2023.10.8 | 2024.11.12 | 336 | 暂时不用,移至一期仓库香精房
一期仓库香精房 | 电子称 | —— | TCS-KS210-HIC-150-5060 | YJ21033021 |  | 0~150kg | 0.05kg | 1年 | 每年10月 | 佛山市计量所 | 2023.10.8 | 2024.11.12 | 336
一期仓库香精房 | 电子称 | —— | TCS-150 | C052784091 | 2021.9 | 0~150kg | 0.05kg | 1年 | 每年10月 | 佛山市计量所 | 2023.10.8 | 2024.11.12 | 336 | 暂时不用,移至一期仓库香精房
一车间化验室 | 电子称 | C-PD-363 | CK60 | B223009116 | 2012.07 | 1~50kg | 20g | 半年 | 每年5月和11月 | 内校 | 2024.5.13 | 2024.11.12 |  | 坏，未内校
一车间化验室 | 电子秤 | —— | TCS-150 | B0387986GM | 2012.01 | 0～150Kg | 0.05kg | 1年 | 每年5月和11月 |  | 2023.5.11 | 2022.5.20 |  | 坏，未内校
一车间化验室 |  |  | SE-3001F | 10167235 | [9 empty] | 坏，未内校
一车间化验室 |  |  | SE-3001F | B619450640 | [9 empty] | 坏，未内校
一期化验室 | 电子天平 | C-PD-354 | PL-4002 | 1232271645 | 2012.08 | 0～4100g | 0.01g | 1年 | 每年10月 |  | 2021.10.9 |  | 误差大，未内校 | 已送维修，未能维修好
一车间仓库库房 | 电子秤 |  |  | B143380628 | [9 empty] | 坏，未内校
原一车间热缩 | 电子秤 |  | TCS-KS210-H1C | YJ18070905 | [9 empty] | 移至一期香精房待报废
二车间称料 | 电子称 | C-PD-274 | TCS-150 | B143371698 | 2012.01 | 0～150Kg | 0.05kg | 1年 | 每年5月和11月 |  | 2023.5.11 | 2022.5.20 |  | 二车间称料库房内
三车间称料 | 电子称 | C-SP-003 | TCS-150 | B221956778 | 2012.08 | 0～150Kg | 0.05kg | 1年 | 每年5月和11月 |  | 2023.5.11 | 2022.5.20 |  | 移至一期香精房待报废
一车间称料 | 电子天平 | C-PD-272 | PL-2002 | 1232290121 | 2012.01 | 0～2100g | 0.01g | 1年 | 每年10月 | 佛山市计量所 | 2023.10.8 | 2022.5.20 | 300 | 秤盘弹起故障
二车间劳保房 | 电子天平 |  | PL-2002 | 1232290 125 | 2012.01 | 0～2100g | 0.01g | 1年 |  | 佛山市计量所 |  |  |  | 劳保放着很久远了
二车间劳保房 | 电子天平 |  | PL-2002 | 1232296127 | 2012.01 | 0～2100g | 0.01g | 1年 |  | 佛山市计量所
一期化验室 | 砝码 | — | 100g | 004 |  | — | — |  | 每年9月 | 佛山市计量所 | 2021.9.7 |  |  | 不送检
六线灌装 | 电子天平 | —— | YH-C30002 | 54173 | 2020.1 | 0～3000g | 0.1g | 半年 | 每年5月和11月 | 内校 | 2025.5.11 | 2025.5.11 | 300 | 坏
一车间 | 1线打码 | 电子天平 |  | PL-2002 | 1232260331 | 2012.08 | 0～2100g | 0.01g | 2025.5.20 | 2026.5.20 |  | 内校