## 计划
计量器具检校计划
注：自检频次及记录见各岗位自检记录
序号 | 证书编号 | 数量 | 器具名称 | 型号规格 | 出厂编号 | 类型 | 检定日期 | 有效日期 | 拟送检日期 | 拟送检月份 | 状态 | 外检频次 （月/次） | 测试类型 | 测试机构 | 使用位置 | 备注
1 | 2025RG029800241 | 1 | 工作用玻璃液体温度计 | 棒式、全浸 | 1997 | 热工 | 2025-02-13 | 2026-02-12 | 2026-02-12 | 2026-02 | 合格 | 12 | 检定 | 省计量院 | 二车间-在线化验室
2 | 2025HX045600185 | 1 | 多分度量瓶 | 260mL | 8777 | 化学 | 2025-02-14 | 2026-02-13 | 2026-02-13 | 2026-02 | 合格 | 12 | 校准 | 省计量院 | 二车间-在线化验室
3 | 2024YD050200931 | 1 | 尘埃粒子计数器 | CW-HPC300 | 3000508 | 医学 | 2024-10-17 | 2025-10-16 | 2025-10-16 | 2025-10 | 合格 | 12 | 校准 | 省计量院 | 二车间-在线化验室
4 | 2024PH042505 | 1 | pH计 | S210 | B504520463 | 化学 | 2025-04-24 | 2026-04-23 | 2026-04-23 | 46135 | 合格 | 12 | 校准 | 市计量所 | 二车间-在线化验室
5 | 2024HX043800531 | 1 | 数显糖度计 | PR-101α | D12248 | 化学 | 2024-10-23 | 2025-10-22 | 2025-10-22 | 2025-10 | 合格 | 12 | 校准 | 省计量院 | 二车间-在线化验室
6 | 2024PH042501 | 1 | pH计 | Sevencompact | B512732832 | 化学 | 2025-04-24 | 2026-04-23 | 2026-04-23 | 46135 | 合格 | 12 | 校准 | 市计量所 | 一车间-在线化验室
7 | 2024HX043800526 | 1 | 便携式糖量计 | PR-101α | A98342 | 化学 | 2024-10-23 | 2025-10-22 | 2025-10-22 | 2025-10 | 合格 | 12 | 校准 | 省计量院 | 一车间-在线化验室
8 | 2025YD045100041 | 1 | X γ辐射报警仪 | GM-1200 | YFRL25A11413 | 医学 | 2025-01-23 | 2026-01-22 | 2026-01-22 | 2026-01 | 合格 | 12 | 检定 | 省计量院 | 三车间-生产区域 | 六线打码
9 | 力衡字第20240425006号 | 1 | 电子台秤 | TCS-150 | Y0746736HL | 力学 | 2025-04-24 | 2026-04-23 | 2026-04-23 | 46135 | 合格 | 12 | 检定 | 市计量所 | 三车间-生产区域
10 | 力衡字第20240425003号 | 1 | 电子台秤 | TCS-150 | B844688247 | 力学 | 2025-04-24 | 2026-04-23 | 2026-04-23 | 46135 | 合格 | 12 | 检定 | 市计量所 | 三车间-仓库
11 | 2025YD026300151 | 1 | 尘埃粒子计数器 | CW-HPC300 | 3000507 | 医学 | 2025-03-13 | 2026-03-12 | 2026-03-12 | 2026-03 | 合格 | 12 | 校准 | 省计量院 | 一车间-在线化验室
12 | 2024PH042509 | 1 | pH计 | S210 | 1232225784 | 化学 | 2025-04-24 | 2026-04-23 | 2026-04-23 | 46135 | 合格 | 12 | 校准 | 市计量所 | 三车间-在线化验室
13 | 2025CD038200656 | 1 | 数显卡尺 | （0-150）mm | 11511756 | 长度 | 2025-03-18 | 2026-03-17 | 2026-03-17 | 2026-03 | 合格 | 12 | 检定 | 省计量院 | 三车间-在线化验室
14 | 2024YD050200982 | 1 | 尘埃粒子计数器 | CW-HPC300 | 30612012080149 | 医学 | 2024-10-29 | 2025-10-28 | 2025-10-28 | 2025-10 | 合格 | 12 | 校准 | 省计量院 | 三车间-在线化验室
15 | 2024TP0425007 | 1 | 电子天平 | ME3002E102 | B402181336 | 力学 | 2025-04-24 | 2026-04-23 | 2026-04-23 | 46135 | 合格 | 12 | 检定 | 市计量所 | 三车间-生产区域 | 五线打码
16 | 2025YD045100040 | 1 | X γ辐射报警仪 | GM-1200 | YFRL25A11412 | 医学 | 2025-01-23 | 2026-01-22 | 2026-01-22 | 2026-01 | 合格 | 12 | 校准 | 省计量院 | 三车间-生产区域 | 五线打码
17 | 2024RG040400540 | 1 | 红外测温仪 | MT4 MAX | 49116968WS | 热工 | 2024-10-17 | 2025-10-16 | 2025-10-16 | 2025-10 | 合格 | 12 | 校准 | 省计量院 | 三车间-生产区域 | 六线打码
18 | 2025CD033902444 | 1 | 校准块 | 1.00mm/2.00mm | VSMCAL18034 | 长度 | 2025-03-18 | 2026-03-17 | 2026-03-17 | 2026-03 | 合格 | 12 | 校准 | 省计量院 | 三车间-在线化验室
19 | 2024HX049602485 | 1 | 多分度量瓶 | 270mL | 7760 | 化学 | 2024-10-29 | 2025-10-28 | 2025-10-28 | 2025-10 | 合格 | 12 | 校准 | 省计量院 | 三车间-在线化验室
20 | 2024HX043800528 | 1 | 数显糖度计 | PR-101α | A76272 | 化学 | 2024-10-23 | 2025-10-22 | 2025-10-22 | 2025-10 | 合格 | 12 | 校准 | 省计量院 | 三车间-在线化验室
21 | 2024HX027200242 | 1 | 定量灌装机 | VOCG1440-36（250mL） | K221143 | 化学 | 2025-04-24 | 2026-04-23 | 2026-04-23 | 46135 | 合格 | 12 | 检定 | 省计量院 | 二车间-三线灌装间
22 | 2024HX027200243 | 1 | 定量灌装机 | VOCG1440-36（250mL） | K221144 | 化学 | 2025-04-24 | 2026-04-23 | 2026-04-23 | 46135 | 合格 | 12 | 检定 | 省计量院 | 二车间-四线灌装间
23 | 2024HX027200244 | 1 | 定量灌装机 | VOLUMETIC（250mL） | K221165 | 化学 | 2025-04-24 | 2026-04-23 | 2026-04-23 | 46135 | 合格 | 12 | 检定 | 省计量院 | 三车间-六线灌装间
24 | 2024HX027200245 | 1 | 定量灌装机 | VOLUMETIC（250mL） | K221166 | 化学 | 2025-04-24 | 2026-04-23 | 2026-04-23 | 46135 | 合格 | 12 | 检定 | 省计量院 | 三车间-五线灌装间
25 | 2024HX043001301 | 1 | 单道可调式移液器 | (0.5~5)mL | 22E81512 | 化学 | 2024-10-18 | 2025-10-17 | 2025-10-17 | 2025-10 | 合格 | 12 | 检定 | 省计量院 | 一车间-定量
26 | 2024RG0425328 | 1 | 电热恒温鼓风干燥箱 | DGG-9123AD | 21010302 | 热工 | 2025-04-24 | 2026-04-23 | 2026-04-23 | 46135 | 合格 | 12 | 校准 | 市计量所 | 一车间-定量
27 | 2025LX029900353 | 1 | 电子天平 | MS105DU/A | C145916707 | 力学 | 2025-03-13 | 2026-03-12 | 2026-03-12 | 2026-03 | 合格 | 12 | 检定 | 省计量院 | 一车间-定量
28 | 2024HX043001299 | 1 | 单道可调式移液器 | （100～1000）μL | 20C38076 | 化学 | 2024-10-18 | 2025-10-17 | 2025-10-17 | 2025-10 | 合格 | 12 | 检定 | 省计量院 | 一车间-定量
29 | 2024HX027200240 | 1 | 定量灌装机 | VOCG1440-36（250mL） | K221-127 | 化学 | 2025-04-24 | 2026-04-23 | 2026-04-23 | 46135 | 合格 | 12 | 检定 | 省计量院 | 一车间-一线灌装间
30 | 2024HX027200241 | 1 | 定量灌装机 | VOCG1440-36（250mL） | K221-128 | 化学 | 2025-04-24 | 2026-04-23 | 2026-04-23 | 46135 | 合格 | 12 | 检定 | 省计量院 | 一车间-二线灌装间
31 | 2024RG043500893 | 1 | 恒温培养箱 | BD 240 | 09-06075 | 热工 | 2024-10-23 | 2025-10-22 | 2025-10-22 | 2025-10 | 合格 | 12 | 校准 | 省计量院 | 三车间-化验室
32 | 2024RG0425332 | 1 | 恒温培养箱 | BD240 | 05-89566 | 热工 | 2025-04-24 | 2026-04-23 | 2026-04-23 | 46135 | 合格 | 12 | 校准 | 市计量所 | 三车间-化验室
33 | 2025CD033902445 | 1 | 校准块 | 1.00mm/2.00mm | VSMCAL23116 | 长度 | 2025-03-18 | 2026-03-17 | 2026-03-17 | 2026-03 | 合格 | 12 | 校准 | 省计量院 | 三车间-化验室
34 | 2024HX043001302 | 1 | 单道可调式移液器 | (100～1000 )μL | 24D73604 | 化学 | 2024-10-18 | 2025-10-17 | 2025-10-17 | 2025-10 | 合格 | 12 | 检定 | 省计量院 | 三车间-化验室
35 | 2024LX042101205 | 1 | 电子天平 | AL204 | 1227161055 | 力学 | 2024-10-28 | 2025-10-27 | 2025-10-27 | 2025-10 | 合格 | 12 | 检定 | 省计量院 | 三车间-化验室
36 | 2024RG0425337 | 1 | 电热恒温鼓风干燥箱 | DGG-9123AD | 21070828 | 热工 | 2025-04-24 | 2026-04-23 | 2026-04-23 | 46135 | 合格 | 12 | 校准 | 市计量所 | 三车间-化验室
37 | 2024RG0425340 | 1 | 恒温培养箱 | BF400 | 20170000016059 | 热工 | 2025-04-24 | 2026-04-23 | 2026-04-23 | 46135 | 合格 | 12 | 校准 | 市计量所 | 三车间-化验室
38 | 2024RG0425342 | 1 | 恒温培养箱 | BF400 | 20170000016058 | 热工 | 2025-04-24 | 2026-04-23 | 2026-04-23 | 46135 | 合格 | 12 | 校准 | 市计量所 | 三车间-化验室
39 | 2024HX043001300 | 1 | 单道可调式移液器 | (20～200)μL | 19F79679 | 化学 | 2024-10-18 | 2025-10-17 | 2025-10-17 | 2025-10 | 合格 | 12 | 检定 | 省计量院 | 一车间-定量
40 | 2024LX042101201 | 1 | 电子天平 | AL204 | 1227161004 | 力学 | 2024-10-28 | 2025-10-27 | 2025-10-27 | 2025-10 | 合格 | 12 | 检定 | 省计量院 | 一车间-定量
41 | 2024RG0425329 | 1 | 电热恒温鼓风干燥箱 | DGG-9023A | 06030582 | 热工 | 2025-04-24 | 2026-04-23 | 2026-04-23 | 46135 | 合格 | 12 | 校准 | 市计量所 | 一车间-定量
42 | 2024RG0425341 | 1 | 恒温培养箱 | BD240 | 12-00593 | 热工 | 2025-04-24 | 2026-04-23 | 2026-04-23 | 46135 | 合格 | 12 | 校准 | 市计量所 | 三车间-化验室
43 | 2024RG0425334 | 1 | 恒温培养箱 | BD240 | 12-00629 | 热工 | 2025-04-24 | 2026-04-23 | 2026-04-23 | 46135 | 合格 | 12 | 校准 | 市计量所 | 三车间-化验室
44 | 2024HX027200638 | 1 | 紫外可见分光光度计 | U-2900 | 23E57-018 | 化学 | 2024-10-24 | 2025-10-23 | 2025-10-23 | 2025-10 | 合格 | 12 | 检定 | 省计量院 | 三车间-化验室
45 | 2024HX043800537 | 1 | 总酸滴定仪 | T5 | B733540182 | 化学 | 2024-10-23 | 2025-10-22 | 2025-10-22 | 2025-10 | 合格 | 12 | 校准 | 省计量院 | 三车间-化验室
46 | 2024RG0425336 | 1 | 低温恒温培养箱 | MIR-254 | 11110395 | 热工 | 2025-04-24 | 2026-04-23 | 2026-04-23 | 46135 | 合格 | 12 | 校准 | 市计量所 | 三车间-化验室
47 | 2024RG0425339 | 1 | 低温恒温培养箱 | MIR-253 | 51116014 | 热工 | 2025-04-24 | 2026-04-23 | 2026-04-23 | 46135 | 合格 | 12 | 校准 | 市计量所 | 三车间-化验室
48 | 2024HX043800535 | 1 | 余氯测试仪 | ClO2+ | PT0460813120 | 化学 | 2024-10-23 | 2025-10-22 | 2025-10-22 | 2025-10 | 合格 | 12 | 校准 | 省计量院 | 三车间-化验室
49 | 2024HX043001338 | 1 | 单道可调式移液器 | （100~1000）μL | 20E81688 | 化学 | 2024-10-25 | 2025-10-24 | 2025-10-24 | 2025-10 | 合格 | 12 | 检定 | 省计量院 | 三车间-化验室
50 | 2024HX049602484 | 1 | 多分度量瓶 | 270mL | 7759 | 化学 | 2024-10-29 | 2025-10-28 | 2025-10-28 | 2025-10 | 合格 | 12 | 校准 | 省计量院 | 三车间-化验室
51 | 2024HX049602483 | 1 | 多分度量瓶 | 270mL | 7758 | 化学 | 2024-10-29 | 2025-10-28 | 2025-10-28 | 2025-10 | 合格 | 12 | 校准 | 省计量院 | 三车间-化验室
52 | 2024PH042511 | 1 | pH计 | S210 | 1232185808 | 化学 | 2025-04-24 | 2026-04-23 | 2026-04-23 | 46135 | 合格 | 12 | 校准 | 市计量所 | 三车间-化验室
53 | 2024HX043800529 | 1 | 数显糖度计 | PR-301α | A81448 | 化学 | 2024-10-23 | 2025-10-22 | 2025-10-22 | 2025-10 | 合格 | 12 | 校准 | 省计量院 | 三车间-化验室
54 | 2024HX043800530 | 1 | 数显糖度计 | PR-101α | A62225 | 化学 | 2024-10-23 | 2025-10-22 | 2025-10-22 | 2025-10 | 合格 | 12 | 校准 | 省计量院 | 三车间-化验室
55 | 2024HX043800532 | 1 | 多参数测定仪（pH/糖量） | Seven Excellence/R4 | C028665451/C028676783 | 化学 | 2024-10-23 | 2025-10-22 | 2025-10-22 | 2025-10 | 合格 | 12 | 校准 | 省计量院 | 三车间-化验室
56 | 2025HX045600192 | 1 | 多参数便携式比色计 | PM3008；消解器型号：PXJ-D15 | 083207031005；消解器编号：0613221114 | 化学 | 2025-02-12 | 2026-02-11 | 2026-02-11 | 2026-02 | 合格 | 12 | 校准 | 省计量院 | 其他 | 污水
57 | 2024HX027200641 | 1 | 紫外可见分光光度计 | UV-5 | C047569674 | 化学 | 2024-10-24 | 2025-10-23 | 2025-10-23 | 2025-10 | 合格 | 12 | 检定 | 省计量院 | 三车间-化验室
58 | 2024HX030900680 | 1 | 在线pH计 | 1-9900-1P | 61902090054 | 化学 | 2024-10-23 | 2025-10-22 | 2025-10-22 | 2025-10 | 合格 | 12 | 校准 | 省计量院 | 其他 | 制水
59 | 2024RG043500891 | 1 | 高压灭菌锅 | MLS-3781L-PC | PC6Y1320 | 热工 | 2024-10-23 | 2025-10-22 | 2025-10-22 | 2025-10 | 合格 | 12 | 校准 | 省计量院 | 三车间-化验室备用
60 | 2024RG043500892 | 1 | 高压灭菌锅 | MLS-3781L-PC | PC6Y1322 | 热工 | 2024-10-23 | 2025-10-22 | 2025-10-22 | 2025-10 | 合格 | 12 | 校准 | 省计量院 | 三车间-化验室备用
61 | 2024HX027200640 | 1 | 紫外可见分光光度计 | UV-5 | B923777910 | 化学 | 2024-10-24 | 2025-10-23 | 2025-10-23 | 2025-10 | 合格 | 12 | 检定 | 省计量院 | 三车间-化验室
62 | 2024HX027200642 | 1 | 台式密度计 | DM40 | B643206630 | 化学 | 2024-10-24 | 2025-10-23 | 2025-10-23 | 2025-10 | 合格 | 12 | 校准 | 省计量院 | 三车间-化验室
63 | 2024HX030900674 | 1 | 在线电导率仪 | DDG-33 | 710214N0016100008 | 化学 | 2024-10-24 | 2025-10-23 | 2025-10-23 | 2025-10 | 合格 | 12 | 校准 | 省计量院 | 其他 | 制水
64 | 2024TP0425003 | 1 | 电子天平 | PL4002 | 1232111062 | 力学 | 2025-04-24 | 2026-04-23 | 2026-04-23 | 46135 | 合格 | 12 | 检定 | 市计量所 | 三车间-化验室
65 | 2024HX030900675 | 1 | 在线电导率仪 | DDG-403B | 1011940011864 | 化学 | 2024-10-25 | 2025-10-24 | 2025-10-24 | 2025-10 | 合格 | 12 | 校准 | 省计量院 | 其他 | 制水
66 | 2024HX030900676 | 1 | 在线电导率仪 | DDG-403B | 1011940011178 | 化学 | 2024-10-26 | 2025-10-25 | 2025-10-25 | 2025-10 | 合格 | 12 | 校准 | 省计量院 | 其他 | 制水
67 | 2024HX030900678 | 1 | 在线pH计 | 1-9900-1P | 61902090065 | 化学 | 2024-10-23 | 2025-10-22 | 2025-10-22 | 2025-10 | 合格 | 12 | 校准 | 省计量院 | 其他 | 制水
68 | 2024HX030900679 | 1 | 在线pH计 | 1-9900-1P | 61902090045 | 化学 | 2024-10-23 | 2025-10-22 | 2025-10-22 | 2025-10 | 合格 | 12 | 校准 | 省计量院 | 其他 | 制水
69 | 力衡字第20241127005号 | 1 | 电子台秤 | ICS429 | C435666392 | 力学 | 2024-11-27 | 2025-11-26 | 2025-11-26 | 2025-11 | 合格 | 12 | 检定 | 市计量所 | 称料岗位
70 | 2025LX042100455 | 1 | 砝码 | （10～200）g | 无 | 力学 | 2025-03-19 | 2026-03-18 | 2026-03-18 | 2026-03 | 合格 | 12 | 检定 | 省计量院 | 三车间-化验室
71 | 2024HX030900673 | 1 | 在线电导率仪 | DDG-33 | 710214N0016050016 | 化学 | 2024-10-23 | 2025-10-22 | 2025-10-22 | 2025-10 | 合格 | 12 | 校准 | 省计量院 | 其他 | 制水
72 | 2024HX030900677 | 1 | 在线电导率仪 | DDG-403B | 1011940011208 | 化学 | 2024-10-23 | 2025-10-22 | 2025-10-22 | 2025-10 | 合格 | 12 | 校准 | 省计量院 | 其他 | 制水
73 | 2024RG043500894 | 1 | 霉菌恒温培养箱 | MJP-250S | 23080806 | 热工 | 2024-10-23 | 2025-10-22 | 2025-10-22 | 2025-10 | 合格 | 12 | 校准 | 省计量院 | 三车间-化验室
74 | 力衡字第20241127001号 | 1 | 电子台秤 | TCS-15 | C435666449 | 力学 | 2024-11-27 | 2025-11-26 | 2025-11-26 | 2025-11 | 合格 | 12 | 检定 | 市计量所 | 称料岗位
75 | 2024LL043700227 | 1 | 电磁流量计 | HXLDE-100-11300-1.6-140 | 1205118 | 流量 | 2025-04-17 | 2026-04-16 | 2026-04-16 | 46128 | 合格 | 12 | 校准 | 省计量院 | 其他 | 污水
76 | 2024HX030900669 | 1 | 酶标仪 | SUNRISE | 1506004028 | 化学 | 2024-10-23 | 2025-10-22 | 2025-10-22 | 2025-10 | 合格 | 12 | 检定 | 省计量院 | 一车间-定量
77 | 2025RG033200733 | 1 | 高温高压灭菌锅 | TOMY-SX-700 | 59150051 | 热工 | 2025-03-21 | 2026-03-20 | 2026-03-20 | 2026-03 | 合格 | 12 | 校准 | 省计量院 | 三车间-化验室
78 | 2025RG033200734 | 1 | 高温高压灭菌锅 | TOMY-SX-700 | 59150052 | 热工 | 2025-03-21 | 2026-03-20 | 2026-03-20 | 2026-03 | 合格 | 12 | 校准 | 省计量院 | 三车间-化验室
79 | 力衡字第20241127002号 | 1 | 电子台秤 | TCS-15 | C435666447 | 力学 | 2024-11-27 | 2025-11-26 | 2025-11-26 | 2025-11 | 合格 | 12 | 检定 | 市计量所 | 称料岗位
80 | 力衡字第20240827003号 | 1 | 电子台秤 | TCS-15 | C435666448 | 力学 | 2024-11-27 | 2025-11-26 | 2025-11-26 | 2025-11 | 合格 | 12 | 检定 | 市计量所 | 称料岗位
81 | 力衡字第20240827004号 | 1 | 电子台秤 | TCS-15 | C435666450 | 力学 | 2024-11-27 | 2025-11-26 | 2025-11-26 | 2025-11 | 合格 | 12 | 检定 | 市计量所 | 称料岗位
82 | 2024RG0425327 | 1 | 磁力搅拌水浴锅 | LC-WB-4 | D06423100222 | 热工 | 2025-04-24 | 2026-04-23 | 2026-04-23 | 46135 | 合格 | 12 | 校准 | 市计量所 | 三车间-化验室
83 | 力衡字第20240425015号 | 1 | 磅秤 | SCS-2 | 2209003114 | 力学 | 2025-04-24 | 2026-04-23 | 2026-04-23 | 46135 | 合格 | 12 | 检定 | 市计量所 | 香精库房
84 | 2024LL043700229 | 1 | 电磁水表 | MAG-CY/DN100 | 2409000023 | 流量 | 2024-09-29 | 2026-09-28 | 2026-09-28 | 46293 | 合格 | 12 | 检定 | 省计量院 | 其他 | 井水
85 | 2024LL043700230 | 1 | 电磁水表 | MAG-CY/DN100 | 2409000024 | 流量 | 2024-09-29 | 2026-09-28 | 2026-09-28 | 46293 | 合格 | 12 | 检定 | 省计量院 | 其他 | 井水
86 | 2024LL043700231 | 1 | 电磁水表 | MAG-CY/DN200 | 2409000025 | 流量 | 2024-09-29 | 2026-09-28 | 2026-09-28 | 46293 | 合格 | 12 | 检定 | 省计量院 | 其他 | 井水
87 | 2024HX030900670 | 1 | 氨基酸分析仪 | L-8900 | 2601-003 | 化学 | 2024-11-19 | 2025-11-18 | 2025-11-18 | 2025-11 | 合格 | 12 | 检定 | 省计量院 | 一车间-定量
88 | 2024PH042504 | 1 | pH计 | Sevencompact | 1230025172 | 化学 | 2025-04-24 | 2026-04-23 | 2026-04-23 | 46135 | 合格 | 12 | 校准 | 市计量所 | 二车间-化验室
89 | 2024TP0425001 | 1 | 电子天平 | AL204 | 1232340792 | 力学 | 2025-04-24 | 2026-04-23 | 2026-04-23 | 46135 | 合格 | 12 | 检定 | 市计量所 | 二车间-化验室
90 | 2024PH042503 | 1 | pH计 | Seven Easy | 1227126157 | 化学 | 2025-04-24 | 2026-04-23 | 2026-04-23 | 46135 | 合格 | 12 | 校准 | 市计量所 | 一车间-化验室
91 | 2024PH042502 | 1 | pH计 | SevenEasy | 1230025169 | 化学 | 2025-04-24 | 2026-04-23 | 2026-04-23 | 46135 | 合格 | 12 | 校准 | 市计量所 | 一车间-化验室
92 | 2024TP0425015 | 1 | 电子天平 | MS12001L1/01 | B213806219 | 力学 | 2025-04-24 | 2026-04-23 | 2026-04-23 | 46135 | 合格 | 12 | 检定 | 市计量所 | 称料岗位
93 | 2024PH042507 | 1 | pH计 | S210 | B512732831 | 化学 | 2025-04-24 | 2026-04-23 | 2026-04-23 | 46135 | 合格 | 12 | 校准 | 市计量所 | 三车间-化验室
94 | 2024TP0425017 | 1 | 电子天平 | MS12001L1/01 | B210756992 | 力学 | 2025-04-24 | 2026-04-23 | 2026-04-23 | 46135 | 合格 | 12 | 检定 | 市计量所 | 其他 | 车间
95 | 2024TP0425014 | 1 | 电子天平 | SB8000 | 1127171433 | 力学 | 2025-04-24 | 2026-04-23 | 2026-04-23 | 46135 | 合格 | 12 | 检定 | 市计量所 | 称料岗位
96 | 2024TP0425013 | 1 | 电子天平 | SB8000 | 1129470894 | 力学 | 2025-04-24 | 2026-04-23 | 2026-04-23 | 46135 | 合格 | 12 | 检定 | 市计量所 | 称料岗位
97 | 2024PH042509 | 1 | pH计 | S210 | B421627171 | 化学 | 2025-04-24 | 2026-04-23 | 2026-04-23 | 46135 | 合格 | 12 | 校准 | 市计量所 | 三车间-化验室
98 | 2024TP0425019 | 1 | 电子天平 | JTS-15LW | H01212181121 | 力学 | 2025-04-24 | 2026-04-23 | 2026-04-23 | 46135 | 合格 | 12 | 检定 | 市计量所 | 称料岗位
99 | 2024TP0425018 | 1 | 电子天平 | JTS-15LW | H01212181122 | 力学 | 2025-04-24 | 2026-04-23 | 2026-04-23 | 46135 | 合格 | 12 | 检定 | 市计量所 | 称料岗位
100 | 2024TP0425009 | 1 | 电子天平 | PL3002 | 1232120030 | 力学 | 2025-04-24 | 2026-04-23 | 2026-04-23 | 46135 | 合格 | 12 | 检定 | 市计量所 | 一车间-一线灌装间
101 | 2024TP0425005 | 1 | 电子天平 | ME3002E/02 | C131296785 | 力学 | 2025-04-24 | 2026-04-23 | 2026-04-23 | 46135 | 合格 | 12 | 检定 | 市计量所 | 称料岗位
102 | 2024TP0425004 | 1 | 电子天平 | ME3002E | B946608567 | 力学 | 2025-04-24 | 2026-04-23 | 2026-04-23 | 46135 | 合格 | 12 | 检定 | 市计量所 | 二车间-生产区域 | 三线打码
103 | 2024TP0425012 | 1 | 电子天平 | PL2002 | 1232270147 | 力学 | 2025-04-24 | 2026-04-23 | 2026-04-23 | 46135 | 合格 | 12 | 检定 | 市计量所 | 二车间-生产区域 | 四线打码
104 | 2024TP0425006 | 1 | 电子天平 | ME3002E | B810525896 | 力学 | 2025-04-24 | 2026-04-23 | 2026-04-23 | 46135 | 合格 | 12 | 检定 | 市计量所 | 一车间-一线灌装间
105 | 2024TP0425016 | 1 | 电子天平 | PL2002 | 1232270218 | 力学 | 2025-04-24 | 2026-04-23 | 2026-04-23 | 46135 | 合格 | 12 | 检定 | 市计量所 | 三车间-生产区域 | 六线灌装
106 | 2024RG0425330 | 1 | 电热恒温水浴锅 | HH-600 | 212863 | 热工 | 2025-04-24 | 2026-04-23 | 2026-04-23 | 46135 | 合格 | 12 | 校准 | 市计量所 | 一车间-定量
107 | 力衡字第20240425013号 | 1 | 电子台秤 | TCS-60 | C305648826 | 力学 | 2025-04-24 | 2026-04-23 | 2026-04-23 | 46135 | 合格 | 12 | 检定 | 市计量所 | 称料岗位
108 | 力衡字第20240425014号 | 1 | 电子台秤 | TCS-60 | C145939236 | 力学 | 2025-04-24 | 2026-04-23 | 2026-04-23 | 46135 | 合格 | 12 | 检定 | 市计量所 | 称料岗位
109 | 2024TP0425008 | 1 | 电子天平 | ME3002E/02 | B939349015 | 力学 | 2025-04-24 | 2026-04-23 | 2026-04-23 | 46135 | 合格 | 12 | 检定 | 市计量所 | 称料岗位
110 | 2024TP04250010 | 1 | 电子天平 | AL204 | 1232120000 | 力学 | 2025-04-24 | 2026-04-23 | 2026-04-23 | 46135 | 合格 | 12 | 检定 | 市计量所 | 一车间-生产区域
111 | 力衡字第20240425010号 | 1 | 电子台秤 | TCS-150 | 21090461 | 力学 | 2025-04-24 | 2026-04-23 | 2026-04-23 | 46135 | 合格 | 12 | 检定 | 市计量所 | 三车间-生产区域
112 | 2024RG0425335 | 1 | 低温恒温培养箱 | MIR-254 | 09040114 | 热工 | 2025-04-24 | 2026-04-23 | 2026-04-23 | 46135 | 合格 | 12 | 校准 | 市计量所 | 三车间-化验室
113 | 力衡字第20240425011号 | 1 | 电子台秤 | TCS-150 | 21090202 | 力学 | 2025-04-24 | 2026-04-23 | 2026-04-23 | 46135 | 合格 | 12 | 检定 | 市计量所 | 一车间-生产区域
114 | 力衡字第20240425012号 | 1 | 电子台秤 | TCS-150 | B18093155 | 力学 | 2025-04-24 | 2026-04-23 | 2026-04-23 | 46135 | 合格 | 12 | 检定 | 市计量所 | 一车间-生产区域
115 | 力衡字第20240425007号 | 1 | 电子台秤 | TCS-150 | Y0473076FL | 力学 | 2025-04-24 | 2026-04-23 | 2026-04-23 | 46135 | 合格 | 12 | 检定 | 市计量所 | 一车间-配料
116 | 力衡字第20240129001号 | 1 | 电子台秤 | TCS-150 | 23591011 | 力学 | 2025-04-24 | 2026-04-23 | 2026-04-23 | 46135 | 合格 | 12 | 检定 | 市计量所 | 其他 | 车间
117 | 力衡字第20240425001号 | 1 | 电子台秤 | TCS-150 | 23590268 | 力学 | 2025-04-24 | 2026-04-23 | 2026-04-23 | 46135 | 合格 | 12 | 检定 | 市计量所 | 二车间-生产区域
118 | 2024TP0428021 | 1 | 电子天平 | AL204 | B404238032 | 力学 | 2025-04-24 | 2026-04-23 | 2026-04-23 | 46135 | 合格 | 12 | 检定 | 市计量所 | 一车间-生产区域
119 | 力衡字第20240425008号 | 1 | 电子台秤 | TCS-150 | Y0472986FL | 力学 | 2025-04-24 | 2026-04-23 | 2026-04-23 | 46135 | 合格 | 12 | 检定 | 市计量所 | 二车间-配料
120 | 2024TP0425002 | 1 | 电子天平 | AL204 | 1229530202 | 力学 | 2025-04-24 | 2026-04-23 | 2026-04-23 | 46135 | 合格 | 12 | 检定 | 市计量所 | 一车间-化验室
121 | 力衡字第20240425009号 | 1 | 电子台秤 | TCS-150 | 536637 | 力学 | 2025-04-24 | 2026-04-23 | 2026-04-23 | 46135 | 合格 | 12 | 检定 | 市计量所 | 一车间-仓库
122 | 2024TP0425011 | 1 | 电子天平 | PL2002 | 1229070196 | 力学 | 2025-04-24 | 2026-04-23 | 2026-04-23 | 46135 | 合格 | 12 | 检定 | 市计量所 | 二车间-化验室
123 | 力衡字第20240425002号 | 1 | 电子台秤 | TCS-150 | Y0304126DL | 力学 | 2025-04-24 | 2026-04-23 | 2026-04-23 | 46135 | 合格 | 12 | 检定 | 市计量所 | 三车间-仓库
124 | 力衡字第20240425004号 | 1 | 电子台秤 | TCS-150 | C304611728 | 力学 | 2025-04-24 | 2026-04-23 | 2026-04-23 | 46135 | 合格 | 12 | 检定 | 市计量所 | 三车间-配料
125 | 力衡字第20240425005号 | 1 | 电子台秤 | TCS-150 | B210764505 | 力学 | 2025-04-24 | 2026-04-23 | 2026-04-23 | 46135 | 合格 | 12 | 检定 | 市计量所 | 称料岗位
126 | 2024TP0428023 | 1 | 电子天平 | AL204 | 19935 | 力学 | 2025-04-24 | 2026-04-23 | 2026-04-23 | 46135 | 合格 | 12 | 检定 | 市计量所 | 一车间-生产区域
127 | 2024TP0428022 | 1 | 电子天平 | AL204 | 6877 | 力学 | 2025-04-24 | 2026-04-23 | 2026-04-23 | 46135 | 合格 | 12 | 检定 | 市计量所 | 一车间-生产区域
128 | 2024RG011802371 | 1 | 温湿度计 | MC501 | 18474 | 热工 | 2024-10-18 | 2025-10-17 | 2025-10-17 | 2025-10 | 合格 | 12 | 校准 | 省计量院 | 其他 | 车间
129 | 2024RG011802370 | 1 | 温湿度计 | MC501 | 18789 | 热工 | 2024-10-18 | 2025-10-17 | 2025-10-17 | 2025-10 | 合格 | 12 | 校准 | 省计量院 | 其他 | 车间
130 | 2024HX030900672 | 1 | 便携式电导率仪 | SG3 | 1233355000 | 化学 | 2024-10-23 | 2025-10-22 | 2025-10-22 | 2025-10 | 合格 | 12 | 校准 | 省计量院 | 二车间-化验室
131 | 2024HX030900671 | 1 | 原子荧光光度计 | AFS-9700 | 9700/213415 | 化学 | 2024-10-23 | 2025-10-22 | 2025-10-22 | 2025-10 | 合格 | 12 | 检定 | 省计量院 | 一车间-定量
132 | 2024HX043800543 | 1 | 紫外可见分光光度计 | DR6000 | 1641745 | 化学 | 2024-10-23 | 2025-10-22 | 2025-10-22 | 2025-10 | 合格 | 12 | 检定 | 省计量院 | 一车间-化验室
133 | 2024RG0425333 | 1 | 恒温培养箱 | BD240 | 09-06075 | 热工 | 2024-10-23 | 2025-10-22 | 2025-10-22 | 2025-10 | 合格 | 12 | 校准 | 市计量所 | 一车间-定量
134 | 2024DW023101178 | 1 | 罐盖内涂膜完整性测定仪 | DER-3 | DER20100701 | 电学 | 2024-10-22 | 2025-10-21 | 2025-10-21 | 2025-10 | 合格 | 12 | 校准 | 省计量院 | 一车间-化验室
135 | 2024DW023101177 | 1 | 内涂膜完整性测定仪 | DER-4 | DER20120417HZY | 电学 | 2024-10-22 | 2025-10-21 | 2025-10-21 | 2025-10 | 合格 | 12 | 校准 | 省计量院 | 一车间-化验室
136 | 2024LX042101115 | 1 | 砝码 | 200g | I-LX-01 | 力学 | 2024-10-21 | 2025-10-20 | 2025-10-20 | 2025-10 | 合格 | 12 | 检定 | 省计量院 | 二车间-化验室
137 | 2024DW022500590 | 1 | 标准电阻器 | DER-CAL 1K | 线1-3 | 电学 | 2024-10-18 | 2025-10-17 | 2025-10-17 | 2025-10 | 合格 | 12 | 校准 | 省计量院 | 一车间-化验室
138 | 2024HX043800527 | 1 | 便携数显糖度计 | PR-301α | A81430 | 化学 | 2024-10-23 | 2025-10-22 | 2025-10-22 | 2025-10 | 合格 | 12 | 校准 | 省计量院 | 二车间-化验室
139 | 2024HX043800525 | 1 | 便携式电导率仪 | Sension7 | 5450060 | 化学 | 2024-10-23 | 2025-10-22 | 2025-10-22 | 2025-10 | 合格 | 12 | 校准 | 省计量院 | 二车间-化验室
140 | 2024HX043800524 | 1 | 便携式电导率仪 | DDB-303A | 610320N0021060174 | 化学 | 2024-10-23 | 2025-10-22 | 2025-10-22 | 2025-10 | 合格 | 12 | 校准 | 省计量院 | 其他 | 车间
141 | 2024HX043800521 | 1 | pH计 | S210 | B942448684 | 化学 | 2024-10-23 | 2025-10-22 | 2025-10-22 | 2025-10 | 合格 | 12 | 检定 | 省计量院 | 其他 | 制水
142 | 2024HX043800515 | 1 | 实验室pH计 | FE20 | B424706829 | 化学 | 2024-10-23 | 2025-10-22 | 2025-10-22 | 2025-10 | 不合格 | 12 | 检定 | 省计量院 | 其他 | 污水
143 | 2024HX043800536 | 1 | 余氯测试仪 | Kemio | 10D08220031 | 化学 | 2024-10-23 | 2025-10-22 | 2025-10-22 | 2025-10 | 合格 | 12 | 校准 | 省计量院 | 其他 | 制水
144 | 2024HX043800534 | 1 | 余氯测试仪 | Lumiso | LU25101220013 | 化学 | 2024-10-23 | 2025-10-22 | 2025-10-22 | 2025-10 | 合格 | 12 | 校准 | 省计量院 | 二车间-化验室
145 | 2024HX043800533 | 1 | 余氯测试仪 | ClO2+ | 04604180033 | 化学 | 2024-10-23 | 2025-10-22 | 2025-10-22 | 2025-10 | 合格 | 12 | 校准 | 省计量院 | 其他 | 制水
146 | 2024RG043500890 | 1 | 高压灭菌锅 | TOMY-SX-700 | 49150216 | 热工 | 2024-10-23 | 2025-10-22 | 2025-10-22 | 2025-10 | 合格 | 12 | 校准 | 省计量院 | 三车间-化验室
147 | 2024RG043500889 | 1 | 高压灭菌锅 | TOMY-SX-700 | 49150240 | 热工 | 2024-10-23 | 2025-10-22 | 2025-10-22 | 2025-10 | 合格 | 12 | 校准 | 省计量院 | 三车间-化验室
148 | 2024RG043500888 | 1 | 高压灭菌锅 | MLS-3750 | 890713 | 热工 | 2024-10-23 | 2025-10-22 | 2025-10-22 | 2025-10 | 合格 | 12 | 校准 | 省计量院 | 二车间-化验室
149 | 2024RG043500887 | 1 | 高压灭菌锅 | MLS-3780 | 920623 | 热工 | 2024-10-23 | 2025-10-22 | 2025-10-22 | 2025-10 | 合格 | 12 | 校准 | 省计量院 | 一车间-化验室
150 | 2024HX043800544 | 1 | 紫外可见分光光度计 | DR6000 | 1912497 | 化学 | 2024-10-23 | 2025-10-22 | 2025-10-22 | 2025-10 | 合格 | 12 | 检定 | 省计量院 | 二车间-化验室
151 | 2024HX027200639 | 1 | 紫外可见分光光度计 | U-2900 | 24E58-015 | 化学 | 2024-10-24 | 2025-10-23 | 2025-10-23 | 2025-10 | 合格 | 12 | 检定 | 省计量院 | 二车间-化验室备用
152 | 2024RG039505632 | 1 | 差压表 | （-60～60）Pa | B15126947 | 热工 | 2024-10-24 | 2025-10-23 | 2025-10-23 | 2025-10 | 合格 | 12 | 校准 | 省计量院 | 三车间-化验室备用 | 车间
153 | 2024HX045600466 | 1 | 便携式色度仪 | XZ-BS | 230814091097 | 化学 | 2024-10-24 | 2025-10-23 | 2025-10-23 | 2025-10 | 合格 | 12 | 校准 | 省计量院 | 三车间-化验室
154 | 2024LX042101204 | 1 | 电子天平 | AL204 | 1227200564 | 力学 | 2024-10-28 | 2025-10-27 | 2025-10-27 | 2025-10 | 合格 | 12 | 检定 | 省计量院 | 其他 | 污水
155 | 2024LX042101203 | 1 | 电子天平 | PL2002 | 1227130663 | 力学 | 2024-10-28 | 2025-10-27 | 2025-10-27 | 2025-10 | 合格 | 12 | 检定 | 省计量院 | 一车间-化验室
156 | 2024CD033901503 | 1 | 卷封投影仪校准块 | 1.999mm | 3# | 长度 | 2024-10-24 | 2025-10-23 | 2025-10-23 | 2025-10 | 合格 | 12 | 校准 | 省计量院 | 三车间-化验室
157 | 2024HX049602482 | 1 | 多分度量瓶 | 270mL | 7757 | 化学 | 2024-10-29 | 2025-10-28 | 2025-10-28 | 2025-10 | 合格 | 12 | 校准 | 省计量院 | 三车间-化验室备用
158 | 2024LX048601238 | 1 | 砝码 | 200g | III-LX-01 | 力学 | 2024-10-30 | 2025-10-29 | 2025-10-29 | 2025-10 | 合格 | 12 | 检定 | 省计量院 | 三车间-化验室
159 | 2024LX042101483 | 1 | 电子天平 | PBK989APW-B60 | C434638513 | 力学 | 2024-12-02 | 2025-12-01 | 2025-12-01 | 2025-12 | 合格 | 12 | 校准 | 省计量院 | 称料岗位
160 | 2024LX042101482 | 1 | 电子天平 | PBK989APW-A6 | C434638508 | 力学 | 2024-12-02 | 2025-12-01 | 2025-12-01 | 2025-12 | 合格 | 12 | 校准 | 省计量院 | 称料岗位
161 | 2024LX042101481 | 1 | 电子天平 | PBK989APW-A6 | C434638509 | 力学 | 2024-12-02 | 2025-12-01 | 2025-12-01 | 2025-12 | 合格 | 12 | 校准 | 省计量院 | 称料岗位
162 | 2024LX042101480 | 1 | 电子天平 | PBK989APW-A6 | C434638510 | 力学 | 2024-12-02 | 2025-12-01 | 2025-12-01 | 2025-12 | 合格 | 12 | 校准 | 省计量院 | 称料岗位
163 | 2024LX042101479 | 1 | 电子天平 | PBK989APW-A6 | C434638511 | 力学 | 2024-12-02 | 2025-12-01 | 2025-12-01 | 2025-12 | 合格 | 12 | 校准 | 省计量院 | 称料岗位
164 | 2024YD039601818 | 1 | X-γ辐射个人报警仪 | JB4020 | 120820D | 医学 | 2024-12-05 | 2025-12-04 | 2025-12-04 | 2025-12 | 合格 | 12 | 检定 | 省计量院 | 二车间-生产备用 | 备用
165 | 2024YD045100602 | 1 | X-γ辐射个人报警仪 | JB4020型 | 114386D | 医学 | 2024-12-05 | 2025-12-04 | 2025-12-04 | 2025-12 | 合格 | 12 | 检定 | 省计量院 | 二车间-生产备用 | 备用
166 | 2024YD039601821 | 1 | X-γ辐射个人报警仪 | JB4020 | 114387D | 医学 | 2024-12-05 | 2025-12-04 | 2025-12-04 | 2025-12 | 合格 | 12 | 检定 | 省计量院 | 二车间-生产备用 | 备用
167 | 2024YD039601820 | 1 | X-γ辐射个人报警仪 | JB4020 | 114385D | 医学 | 2024-12-05 | 2025-12-04 | 2025-12-04 | 2025-12 | 合格 | 12 | 检定 | 省计量院 | 二车间-生产备用 | 备用
168 | 2024YD039601819 | 1 | X-γ辐射个人报警仪 | JB4020 | 114338D | 医学 | 2024-12-05 | 2025-12-04 | 2025-12-04 | 2025-12 | 合格 | 12 | 检定 | 省计量院 | 二车间-生产备用 | 备用
169 | 2024RG011802733 | 1 | 温湿度计 | MC501 | QCII231002 | 热工 | 2024-12-06 | 2025-12-05 | 2025-12-05 | 2025-12 | 合格 | 12 | 校准 | 省计量院 | 二车间-化验室备用
170 | 2024RG011802732 | 1 | 温湿度计 | MC501 | QCII231001 | 热工 | 2024-12-06 | 2025-12-05 | 2025-12-05 | 2025-12 | 合格 | 12 | 校准 | 省计量院 | 二车间-化验室
171 | 2024CD052001439 | 1 | 校准环规 | D=65mm/H=6mm | EMS-CAL65 | 长度 | 2024-12-12 | 2025-12-11 | 2025-12-11 | 2025-12 | 合格 | 12 | 校准 | 省计量院 | 二车间-化验室
172 | 2024RG011802747 | 1 | 温湿度记录仪 | GS1-A | X68GBA7GS1A | 热工 | 2024-12-06 | 2025-12-05 | 2025-12-05 | 2025-12 | 合格 | 12 | 校准 | 省计量院 | 二车间-生产备用
173 | 2024RG011802734 | 1 | 温湿度计 | MC501 | QCII231003 | 热工 | 2024-12-06 | 2025-12-05 | 2025-12-05 | 2025-12 | 合格 | 12 | 校准 | 省计量院 | 二车间-化验室备用
174 | 2024CD052001405 | 1 | 卷封投影仪校准块 | 2.00mm | VSMCAL 232 | 长度 | 2024-12-04 | 2025-12-03 | 2025-12-03 | 2025-12 | 合格 | 12 | 校准 | 省计量院 | 二车间-化验室
175 | 2024LX042101484 | 1 | 电子天平 | PBK989APW-B60 | C434638512 | 力学 | 2024-12-02 | 2025-12-01 | 2025-12-01 | 2025-12 | 合格 | 12 | 校准 | 省计量院 | 称料岗位
176 | 2025RG039500608 | 1 | 压差表 | （-30～30）Pa | 2401MC9354 | 热工 | 2025-02-13 | 2026-02-12 | 2026-02-12 | 2026-02 | 合格 | 12 | 校准 | 省计量院 | 其他 | 车间
177 | 2024RG040400539 | 1 | 红外测温仪 | MT4 MAX | 49116258WS | 热工 | 2024-10-17 | 2025-10-16 | 2025-10-16 | 2025-10 | 合格 | 12 | 校准 | 省计量院 | 二车间-生产区域 | 四线打码
178 | 2024RG040400538 | 1 | 红外测温仪 | MT4 MAX | 45720259WS | 热工 | 2024-10-17 | 2025-10-16 | 2025-10-16 | 2025-10 | 合格 | 12 | 校准 | 省计量院 | 二车间-生产区域 | 三线打码
179 | 2025HX043000074 | 1 | 单道可调式移液器 | （100~1000）μL | 20C38178 | 化学 | 2025-02-10 | 2026-02-09 | 2026-02-09 | 2026-02 | 合格 | 12 | 检定 | 省计量院 | 一车间-化验室
180 | 2024HX043001298 | 1 | 单道可调式移液器 | （100～1000）μL | 19G91520 | 化学 | 2024-10-18 | 2025-10-17 | 2025-10-17 | 2025-10 | 合格 | 12 | 检定 | 省计量院 | 二车间-化验室
181 | 2025RG039500598 | 1 | 压差表 | (﹣60～60)Pa | B17010088 | 热工 | 2025-02-13 | 2026-02-12 | 2026-02-12 | 2026-02 | 合格 | 12 | 校准 | 省计量院 | 其他 | 备用
182 | 2025RG039500607 | 1 | 差压表 | （-30～30）Pa | 2401MC9490 | 热工 | 2025-02-13 | 2026-02-12 | 2026-02-12 | 2026-02 | 合格 | 12 | 校准 | 省计量院 | 其他 | 车间
183 | 2025HX045600168 | 1 | 多分度量瓶 | 270mL | 5090 | 化学 | 2025-02-07 | 2026-02-06 | 2026-02-06 | 2026-02 | 合格 | 12 | 校准 | 省计量院 | 一车间-化验室
184 | 2024RG040400534 | 1 | 红外测温仪 | MT4 MAX | 45540848WS | 热工 | 2024-10-17 | 2025-10-16 | 2025-10-16 | 2025-10 | 合格 | 12 | 校准 | 省计量院 | 其他 | 备用
185 | 2025YD045100043 | 1 | X γ辐射报警仪 | GM-1200 | YFRL25A11415 | 医学 | 2025-01-23 | 2026-01-22 | 2026-01-22 | 2026-01 | 合格 | 12 | 检定 | 省计量院 | 二车间-生产备用 | 备用
186 | 2024LX029700570 | 1 | 数字式推拉力计 | WDF-50 | SD13129204 | 力学 | 2024-10-17 | 2025-10-16 | 2025-10-16 | 2025-10 | 合格 | 12 | 检定 | 省计量院 | 一车间-化验室
187 | 2025YD045100042 | 1 | X γ辐射报警仪 | GM-1200 | YFRL25A11414 | 医学 | 2025-01-23 | 2026-01-22 | 2026-01-22 | 2026-01 | 合格 | 12 | 检定 | 省计量院 | 二车间-生产备用 | 备用
188 | 2024RG040400537 | 1 | 红外测温仪 | MT4 MAX | 49043010WS | 热工 | 2024-10-17 | 2025-10-16 | 2025-10-16 | 2025-10 | 合格 | 12 | 校准 | 省计量院 | 其他 | 备用
189 | 2025RG029800221 | 1 | 工作用玻璃液体温度计 | 棒式、全浸 | 0239 | 热工 | 2025-02-08 | 2026-02-07 | 2026-02-07 | 2026-02 | 合格 | 12 | 检定 | 省计量院 | 二车间-化验室
190 | 2024RG040400536 | 1 | 红外测温仪 | MT4 MAX | 56181284WS | 热工 | 2024-10-17 | 2025-10-16 | 2025-10-16 | 2025-10 | 合格 | 12 | 校准 | 省计量院 | 其他 | 备用
191 | 2025RG029800220 | 1 | 工作用玻璃液体温度计 | 棒式、全浸 | 0238 | 热工 | 2025-02-08 | 2026-02-07 | 2026-02-07 | 2026-02 | 合格 | 12 | 检定 | 省计量院 | 二车间-化验室
192 | 2024RG040400535 | 1 | 红外测温仪 | MT4 MAX | 57371213WS | 热工 | 2024-10-17 | 2025-10-16 | 2025-10-16 | 2025-10 | 合格 | 12 | 校准 | 省计量院 | 其他 | 备用
193 | 2025RG039500595 | 1 | 差压表 | （-60～60）Pa | HJ2010C0990 | 热工 | 2025-02-13 | 2026-02-12 | 2026-02-12 | 2026-02 | 合格 | 12 | 校准 | 省计量院 | 其他 | 车间
194 | 2024RG011802361 | 1 | 温湿度计 | MC501 | 16766 | 热工 | 2024-10-18 | 2025-10-17 | 2025-10-17 | 2025-10 | 合格 | 12 | 校准 | 省计量院 | 其他 | 车间
195 | 2025RG039500597 | 1 | 差压表 | （-60～60）Pa | HJ2010D2014 | 热工 | 2025-02-13 | 2026-02-12 | 2026-02-12 | 2026-02 | 合格 | 12 | 校准 | 省计量院 | 其他 | 车间
196 | 2025RG039500596 | 1 | 差压表 | （-60～60）Pa | HJ2010C0987 | 热工 | 2025-02-13 | 2026-02-12 | 2026-02-12 | 2026-02 | 合格 | 12 | 校准 | 省计量院 | 其他 | 车间
197 | 2025RG039500605 | 1 | 差压表 | （-60～60）Pa | B22090140 | 热工 | 2025-02-13 | 2026-02-12 | 2026-02-12 | 2026-02 | 合格 | 12 | 校准 | 省计量院 | 其他 | 车间
198 | 2025RG039500604 | 1 | 差压表 | （-60～60）Pa | HJ2010C0984 | 热工 | 2025-02-13 | 2026-02-12 | 2026-02-12 | 2026-02 | 合格 | 12 | 校准 | 省计量院 | 其他 | 备用
199 | 2025RG039500603 | 1 | 差压表 | （-60～60）Pa | B22090299 | 热工 | 2025-02-13 | 2026-02-12 | 2026-02-12 | 2026-02 | 合格 | 12 | 校准 | 省计量院 | 其他 | 备用
200 | 2024RG011802360 | 1 | 温湿度计 | MC501 | 18791 | 热工 | 2024-10-18 | 2025-10-17 | 2025-10-17 | 2025-10 | 合格 | 12 | 校准 | 省计量院 | 其他 | 车间
201 | 2024RG011802359 | 1 | 温湿度计 | MC501 | 16776 | 热工 | 2024-10-18 | 2025-10-17 | 2025-10-17 | 2025-10 | 合格 | 12 | 校准 | 省计量院 | 其他 | 车间
202 | 2024RG011802358 | 1 | 温湿度计 | MC501 | 17964 | 热工 | 2024-10-18 | 2025-10-17 | 2025-10-17 | 2025-10 | 合格 | 12 | 校准 | 省计量院 | 其他 | 车间
203 | 2024RG011802366 | 1 | 温湿度计 | MC501 | 17968 | 热工 | 2024-10-18 | 2025-10-17 | 2025-10-17 | 2025-10 | 合格 | 12 | 校准 | 省计量院 | 其他 | 车间
204 | 2024RG011802365 | 1 | 温湿度计 | MC501 | 18472 | 热工 | 2024-10-18 | 2025-10-17 | 2025-10-17 | 2025-10 | 合格 | 12 | 校准 | 省计量院 | 其他 | 车间
205 | 2024RG011802364 | 1 | 温湿度计 | MC501 | 18471 | 热工 | 2024-10-18 | 2025-10-17 | 2025-10-17 | 2025-10 | 合格 | 12 | 校准 | 省计量院 | 其他 | 车间
206 | 2024RG011802363 | 1 | 温湿度计 | MC501 | 18796 | 热工 | 2024-10-18 | 2025-10-17 | 2025-10-17 | 2025-10 | 合格 | 12 | 校准 | 省计量院 | 其他 | 车间
207 | 2024RG011802362 | 1 | 温湿度计 | MC501 | 17961 | 热工 | 2024-10-18 | 2025-10-17 | 2025-10-17 | 2025-10 | 合格 | 12 | 校准 | 省计量院 | 其他 | 车间
208 | 2024RG011802369 | 1 | 温湿度计 | MC501 | 18795 | 热工 | 2024-10-18 | 2025-10-17 | 2025-10-17 | 2025-10 | 合格 | 12 | 校准 | 省计量院 | 其他 | 车间
209 | 2025RG039500601 | 1 | 差压表 | （-60～60）Pa | B22090141 | 热工 | 2025-02-13 | 2026-02-12 | 2026-02-12 | 2026-02 | 合格 | 12 | 校准 | 省计量院 | 其他 | 备用
210 | 2024RG011802368 | 1 | 温湿度计 | MC501 | 18790 | 热工 | 2024-10-18 | 2025-10-17 | 2025-10-17 | 2025-10 | 合格 | 12 | 校准 | 省计量院 | 其他 | 车间
211 | 2025RG039500599 | 1 | 差压表 | （-60～60）Pa | B15126948 | 热工 | 2025-02-13 | 2026-02-12 | 2026-02-12 | 2026-02 | 合格 | 12 | 校准 | 省计量院 | 其他 | 车间
212 | 2024RG011802367 | 1 | 温湿度计 | MC501 | 17846 | 热工 | 2024-10-18 | 2025-10-17 | 2025-10-17 | 2025-10 | 合格 | 12 | 校准 | 省计量院 | 其他 | 污水
213 | 2025HX045600186 | 1 | 多分度量瓶 | 270mL | 8776 | 化学 | 2025-02-14 | 2026-02-13 | 2026-02-13 | 2026-02 | 合格 | 12 | 校准 | 省计量院 | 二车间-化验室备用
214 | 2025DW022500065 | 1 | 电阻 | DER-CAL 1K | 线1-3 | 电学 | 2025-02-13 | 2026-02-12 | 2026-02-12 | 2026-02 | 合格 | 12 | 校准 | 省计量院 | 一车间-化验室
215 | 2025RG039500600 | 1 | 差压表 | （-60～60）Pa | HJ2010D2031 | 热工 | 2025-02-13 | 2026-02-12 | 2026-02-12 | 2026-02 | 合格 | 12 | 校准 | 省计量院 | 其他 | 车间
216 | 2025RG039500602 | 1 | 差压表 | （-60～60）Pa | HJ2010D2018 | 热工 | 2025-02-13 | 2026-02-12 | 2026-02-12 | 2026-02 | 合格 | 12 | 校准 | 省计量院 | 其他 | 车间
217 | 2025LX029700345 | 1 | 数字式推拉力计 | WDF-50 | 411129126 | 力学 | 2025-03-12 | 2026-03-11 | 2026-03-11 | 2026-03 | 合格 | 12 | 检定 | 省计量院 | 一车间-化验室
218 | 2025HX014400170 | 1 | 糖度计 | PR-101a | AA14389 | 化学 | 2025-03-11 | 2026-03-10 | 2026-03-10 | 2026-03 | 合格 | 12 | 校准 | 省计量院 | 一车间-化验室备用
219 | 2025HX014400169 | 1 | 电导率仪 | SG3 | 1233355146 | 化学 | 2025-03-11 | 2026-03-10 | 2026-03-10 | 2026-03 | 合格 | 12 | 校准 | 省计量院 | 一车间-化验室
220 | 2025CD033902369 | 1 | 校准块 | VSM-CAL | VSMCAL18032 | 长度 | 2025-03-11 | 2026-03-10 | 2026-03-10 | 2026-03 | 合格 | 12 | 校准 | 省计量院 | 一车间-化验室
221 | 2025RG040400089 | 1 | 红外测温仪 | MT4MAX | 57371217WS | 热工 | 2025-03-04 | 2026-03-03 | 2026-03-03 | 2026-03 | 合格 | 12 | 校准 | 省计量院 | 其他 | 备用
222 | 2025RG031800377 | 1 | 温度变送器 | SBWZ-2480-258 | 5402 | 热工 | 2025-03-17 | 2026-03-16 | 2026-03-16 | 2026-03 | 合格 | 12 | 校准 | 省计量院 | 三车间-生产区域
223 | 2025RG031800376 | 1 | 温度变送器 | SBWZ-2480-258 | 5401 | 热工 | 2025-03-17 | 2026-03-16 | 2026-03-16 | 2026-03 | 合格 | 12 | 校准 | 省计量院 | 三车间-生产区域
224 | 2025RG031800375 | 1 | 温度变送器 | SBWZ-2480-258 | 5403 | 热工 | 2025-03-17 | 2026-03-16 | 2026-03-16 | 2026-03 | 合格 | 12 | 校准 | 省计量院 | 三车间-生产区域
225 | 2025RG011800439 | 1 | 温湿度计 | / | 230411RG05 | 热工 | 2025-03-13 | 2026-03-12 | 2026-03-12 | 2026-03 | 合格 | 12 | 校准 | 省计量院 | 一车间-定量
226 | 2025RG040400088 | 1 | 红外测温仪 | MT4MAX | 57371210WS | 热工 | 2025-03-04 | 2026-03-03 | 2026-03-03 | 2026-03 | 合格 | 12 | 校准 | 省计量院 | 其他 | 备用
227 | 2025CD042000173 | 1 | 校验棒 | 132.924mm | / | 长度 | 2025-02-27 | 2026-02-26 | 2026-02-26 | 2026-02 | 合格 | 12 | 校准 | 省计量院 | 一车间-化验室
228 | 2025HX032300188 | 1 | 烟气分析仪 | testo 310 | 42844447 | 化学 | 2025-02-19 | 2026-02-18 | 2026-02-18 | 2026-02 | 合格 | 12 | 校准 | 省计量院 | 其他 | 锅炉
229 | 2025YD045100046 | 1 | 个人辐射报警仪 | GM-1200 | YF20240321-09 | 医学 | 2025-02-17 | 2026-02-16 | 2026-02-16 | 2026-02 | 合格 | 12 | 检定 | 省计量院 | 二车间-生产备用 | 四线打码
230 | 2025HX045600187 | 1 | 多分度量瓶 | 260mL | 3340 | 化学 | 2025-02-14 | 2026-02-13 | 2026-02-13 | 2026-02 | 合格 | 12 | 校准 | 省计量院 | 二车间-化验室备用
231 | 2025RG011800437 | 1 | 温湿度计 | VC231A | 092876720 | 热工 | 2025-03-13 | 2026-03-12 | 2026-03-12 | 2026-03 | 合格 | 12 | 校准 | 省计量院 | 一车间-定量
232 | 2025RG011800436 | 1 | 温湿度计 | VC230A | 094148027 | 热工 | 2025-03-13 | 2026-03-12 | 2026-03-12 | 2026-03 | 合格 | 12 | 校准 | 省计量院 | 一车间-定量
233 | 2025RG011800435 | 1 | 温湿度计 | VC230A | 095338831 | 热工 | 2025-03-13 | 2026-03-12 | 2026-03-12 | 2026-03 | 合格 | 12 | 校准 | 省计量院 | 一车间-定量
234 | 2025LL046002631 | 1 | 浮游菌采样仪 | AirPort MD8 | 16757 | 流量 | 2025-03-21 | 2026-03-20 | 2026-03-20 | 2026-03 | 合格 | 12 | 校准 | 省计量院 | 三车间-化验室
235 | 2025LL046002621 | 1 | 热式风速仪 | TES 1341N | 241002443 | 流量 | 2025-03-21 | 2026-03-20 | 2026-03-20 | 2026-03 | 合格 | 12 | 校准 | 省计量院 | 三车间-化验室
236 | 2025CD033902478 | 1 | 校准棒 | 91.486mm | / | 长度 | 2025-03-21 | 2026-03-20 | 2026-03-20 | 2026-03 | 合格 | 12 | 校准 | 省计量院 | 三车间-化验室
237 | 2025CD033902477 | 1 | 校准棒 | 91.38mm | / | 长度 | 2025-03-21 | 2026-03-20 | 2026-03-20 | 2026-03 | 合格 | 12 | 校准 | 省计量院 | 三车间-化验室
238 | 2025LX042100471 | 1 | 砝码 | 500g、500g、500g、500g | DD-Ⅱ-01、DD-Ⅱ-02、DD-Ⅱ-04、DD-Ⅱ-05 | 力学 | 2025-03-20 | 2026-03-19 | 2026-03-19 | 2026-03 | 合格 | 12 | 检定 | 省计量院 | 其他 | 二车间：DD-Ⅱ-1、DD-Ⅱ-2作备用 三车间：DD-Ⅱ-5 一车间：DD-Ⅱ-4
239 | 2025HX045600531 | 1 | 多分度量瓶 | 270mL | 8936 | 化学 | 2025-03-24 | 2026-03-23 | 2026-03-23 | 2026-03 | 合格 | 12 | 校准 | 省计量院 | 三车间-化验室
240 | 2025HX045600530 | 1 | 多分度量瓶 | 260mL | 8940 | 化学 | 2025-03-24 | 2026-03-23 | 2026-03-23 | 2026-03 | 合格 | 12 | 校准 | 省计量院 | 三车间-化验室
241 | 2025HX045600529 | 1 | 多分度量瓶 | 260mL | 6849 | 化学 | 2025-03-24 | 2026-03-23 | 2026-03-23 | 2026-03 | 合格 | 12 | 校准 | 省计量院 | 三车间-化验室
242 | 2025RG035900836 | 1 | 压差表 | （-60～60）Pa | 2405MC7264 | 热工 | 2025-03-17 | 2026-03-16 | 2026-03-16 | 2026-03 | 合格 | 12 | 校准 | 省计量院 | 三车间-化验室
243 | 2025HX045600169 | 1 | 单标线容量瓶 | 50mL | 见内页 | 化学 | 2025-02-07 | 2028-02-06 | 2028-02-06 | 2028-02 | 合格 | 36 | 检定 | 省计量院 | 一车间-定量 | 编号：8863~8772
244 | 2024HX049600736 | 1 | 单标线容量瓶 | 20mL | 3246 | 化学 | 2024-04-03 | 2027-04-02 | 2027-04-02 | 2027-04 | 合格 | 36 | 检定 | 省计量院 | 一车间-定量
245 | 2024HX049600471 | 1 | 单标线容量瓶 | 20mL | - | 化学 | 2024-03-07 | 2027-03-06 | 2027-03-06 | 2027-03 | 合格 | 36 | 检定 | 省计量院 | 一车间-定量
246 | 2024HX049600471 | 1 | 单标线容量瓶 | 20mL | 见内页 | 化学 | 2024-03-07 | 2027-03-06 | 2027-03-06 | 2027-03 | 合格 | 36 | 检定 | 省计量院 | 一车间-定量
247 | 2023HX049601917 | 1 | 单标线容量瓶 | 20mL | 3246 | 化学 | 2023-11-27 | 2026-11-26 | 2026-11-26 | 2026-11 | 合格 | 36 | 检定 | 省计量院 | 一车间-定量
248 | 2023HX049601617 | 1 | 单标线容量瓶 | 25mL | P2501 | 化学 | 2023-10-17 | 2026-10-16 | 2026-10-16 | 2026-10 | 合格 | 36 | 检定 | 省计量院 | 一车间-定量
249 | 2023HX049601616 | 1 | 单标线容量瓶 | 20mL | 3250 | 化学 | 2023-10-17 | 2026-10-16 | 2026-10-16 | 2026-10 | 合格 | 36 | 检定 | 省计量院 | 一车间-定量
250 | 2023HX049601918 | 1 | 分度吸量管 | 1mL | 3198 | 化学 | 2023-11-27 | 2026-11-26 | 2026-11-26 | 2026-11 | 合格 | 36 | 检定 | 省计量院 | 一车间-定量
251 | 2023HX049601917 | 1 | 单标线容量瓶 | 20mL | 3246 | 化学 | 2023-11-27 | 2026-11-26 | 2026-11-26 | 2026-11 | 合格 | 36 | 检定 | 省计量院 | 一车间-定量
252 | 2023HX030900764 | 1 | 高效液相色谱仪 | 1260 Infinity | DEAB810011 | 化学 | 2023-11-01 | 2025-10-31 | 2025-10-31 | 2025-10 | 合格 | 24 | 检定 | 省计量院 | 一车间-定量
253 | 2023HX049601615 | 1 | 单标线容量瓶 | 10mL | 3241 | 化学 | 2023-10-17 | 2026-10-16 | 2026-10-16 | 2026-10 | 合格 | 36 | 检定 | 省计量院 | 一车间-定量
254 | 2023HX049601614 | 1 | 单标线容量瓶 | 10mL | 5091 | 化学 | 2023-10-17 | 2026-10-16 | 2026-10-16 | 2026-10 | 合格 | 36 | 检定 | 省计量院 | 一车间-定量
255 | 2023HX030900766 | 1 | 气相色谱仪 | 7890A | CN13171053 | 化学 | 2023-11-01 | 2025-10-31 | 2025-10-31 | 2025-10 | 合格 | 24 | 检定 | 省计量院 | 一车间-定量
256 | 2024PH042506 | 1 | pH计 | SEVENCOMPACT | B42162171 | 化学 | 2025-04-24 | 2026-04-23 | 2026-04-23 | 46135 | 合格 | 12 | 校准 | 市计量所 | 一车间-化验室备用
257 | 2024RG0425331 | 1 | 恒温培养箱 | BD240 | 05-89579 | 化学 | 2025-04-24 | 2026-04-23 | 2026-04-23 | 46135 | 合格 | 12 | 校准 | 市计量所 | 一车间-定量
258 | 长字第2024BFB1022002号 | 1 | 数显百分表 | （0~10）mm | 11072419 | 长度 | 2024-10-22 | 2025-10-21 | 2025-10-21 | 2025-10 | 合格 | 12 | 检定 | 市计量所 | 一车间-化验室
259 | 长字第2024BFB1022001号 | 1 | 数显百分表 | （0~10）mm | 11239205 | 长度 | 2024-10-22 | 2025-10-21 | 2025-10-21 | 2025-10 | 合格 | 12 | 检定 | 市计量所 | 一车间-化验室
260 | 长字第2024BFB1017001号 | 1 | 数显百分表 | （0~10）mm | 11144805 | 长度 | 2024-10-17 | 2025-10-16 | 2025-10-16 | 2025-10 | 合格 | 12 | 检定 | 市计量所 | 一车间-化验室
261 | 长字第2024KC1022001号 | 1 | 数显卡尺 | （0~150）mm | 8226971 | 长度 | 2024-10-22 | 2025-10-21 | 2025-10-21 | 2025-10 | 合格 | 12 | 检定 | 市计量所 | 一车间-化验室
262 | 长字第2024QFC0415001号 | 1 | 千分尺 | （0~25）mm | 4705044 | 长度 | 2024-10-22 | 2025-10-21 | 2025-10-21 | 2025-10 | 合格 | 12 | 检定 | 市计量所 | 三车间-化验室
263 | 化学第2024BJQ0802006号 | 1 | 可燃气体报警器 | HST-11 | 202210184 | 化学 | 2025-09-30 | 2026-09-29 | 2026-09-29 | 46294 | 合格 | 12 | 检定 | 市计量所 | 其他 | 锅炉2#
264 | 化学第2024BJQ0802006号 | 1 | 可燃气体报警器 | RB-TTY | 160813910 | 化学 | 2025-09-30 | 2026-09-29 | 2026-09-29 | 46294 | 合格 | 12 | 检定 | 市计量所 | 其他 | 锅炉4#
265 | 化学第2024BJQ0802004号 | 1 | 可燃气体报警器 | HST-11 | 202403452 | 化学 | 2025-09-30 | 2026-09-29 | 2026-09-29 | 46294 | 合格 | 12 | 检定 | 市计量所 | 其他 | 备用
266 | 化学第2024BJQ0802010号 | 1 | 可燃气体报警器 | GTY-EV21S | T41S2303373 | 化学 | 2025-09-30 | 2026-09-29 | 2026-09-29 | 46294 | 合格 | 12 | 检定 | 市计量所 | 其他 | 食堂1#
267 | 化学第2024BJQ0802006号 | 1 | 可燃气体报警器 | HST-11 | 202106085 | 化学 | 2025-09-30 | 2026-09-29 | 2026-09-29 | 46294 | 合格 | 12 | 检定 | 市计量所 | 其他 | 锅炉3#
268 | 化学第2024BJQ0802009号 | 1 | 可燃气体报警器 | GTY-EV21S | T41S2303495 | 化学 | 2025-09-30 | 2026-09-29 | 2026-09-29 | 46294 | 合格 | 12 | 检定 | 市计量所 | 其他 | 食堂2#
269 | 化学第2024BJQ0802003号 | 1 | 可燃气体报警器 | HST-11 | 202403453 | 化学 | 2025-09-30 | 2026-09-29 | 2026-09-29 | 46294 | 合格 | 12 | 检定 | 市计量所 | 其他 | 备用
270 | 化学第2024BJQ0802006号 | 1 | 可燃气体报警器 | HST-11 | 202210185 | 化学 | 2024-8-2 | 2026-09-29 | 2026-09-29 | 46294 | 合格 | 12 | 检定 | 市计量所 | 其他 | 锅炉1#
271 | 力质字第2024FM0607001号 | 1 | 砝码 | M1 | - | 力学 | 2025-06-07 | 2026-06-06 | 2026-06-06 | 46179 | 合格 | 12 | 检定 | 市计量所 | 二车间-生产备用 | 备用
272 | 待补充 | 1 | 单道可调式移液器 | （20～200）μL | 19E63643 | 化学 | 2025-4-11 | 2026-4-10 | 2026-4-10 | 2026-4- | 合格 | 12 | 检定 | 省计量院 | 一车间-定量
273 | 待补充 | 1 | 单道可调式移液器 | （1～10）mL | 21M93622 | 化学 | 2025-4-11 | 2026-4-10 | 2026-4-10 | 2026-4- | 合格 | 12 | 检定 | 省计量院 | 一车间-定量
274 | 2024DW022500535 | 1 | 标准电阻器 | DER-CAL 1K | 线1-3 | 电学 | 2024-08-25 | 2025-8-24 | 2025-8-25 | 2025-8- | 合格 | 12 | 校准 | 省计量院 | 一车间-化验室
275 | 2025YD045000149 | 1 | 个人辐射报警仪 | GM-1200 | YF20240321-11 | 医学 | 2025-4-7 | 2026-4-6 | 2026-4-6 | 2026-4- | 合格 | 12 | 校准 | 省计量院 | 二车间-生产备用 | 四线打码
276 | 2025YD045000148 | 1 | 个人辐射报警仪 | GM-1200 | YF20240321-10 | 医学 | 2025-4-7 | 2026-4-6 | 2026-4-6 | 2026-4- | 合格 | 12 | 校准 | 省计量院 | 二车间-生产备用 | 三线打码
277 | 待补充 | 1 | 温度计 | 0~100℃ | 2502-QC | 热工 | 2025-03-27 | 2026-03-26 | 2026-03-26 | 2026-03 | 合格 | 12 | 检定 | 市计量所 | 三车间-化验室
278 | 待补充 | 1 | 温度计 | 0~100℃ | 2501-QC | 热工 | 2025-03-27 | 2026-03-26 | 2026-03-26 | 2026-03 | 合格 | 12 | 检定 | 市计量所 | 三车间-化验室
279 | 待补充 | 1 | 温度计 | 0~50℃ | 1938 | 热工 | 2025-03-27 | 2026-03-26 | 2026-03-26 | 2026-03 | 合格 | 12 | 检定 | 市计量所 | 三车间-化验室
280 | 待补充 | 1 | 温度计 | 0~50℃ | 1902 | 热工 | 2025-03-27 | 2026-03-26 | 2026-03-26 | 2026-03 | 合格 | 12 | 检定 | 市计量所 | 三车间-化验室
281 | 热工字2025RG0327011号 | 1 | 数字式温湿度计 | MC501 | 16775 | 热工 | 2025-03-27 | 2026-03-26 | 2026-03-26 | 2026-03 | 合格 | 12 | 校准 | 市计量所 | 三车间-化验室
282 | 热工字2025RG0327004号 | 1 | 数字式温湿度计 | VICTOR230 | 100392970 | 热工 | 2025-03-27 | 2026-03-26 | 2026-03-26 | 2026-03 | 合格 | 12 | 校准 | 市计量所 | 其他 | 备件库
283 | 热工字2025RG0327006号 | 1 | 数字式温湿度计 | VICTOR230 | 100392874 | 热工 | 2025-03-27 | 2026-03-26 | 2026-03-26 | 2026-03 | 合格 | 12 | 校准 | 市计量所 | 其他 | 备件库
284 | 热工字2025RG0327007号 | 1 | 数字式温湿度计 | VICTOR230 | 100392932 | 热工 | 2025-03-27 | 2026-03-26 | 2026-03-26 | 2026-03 | 合格 | 12 | 校准 | 市计量所 | 其他 | 备件库
285 | 待补充 | 1 | 温度计 | 0~50℃ | 2053 | 热工 | 2025-03-27 | 2026-03-26 | 2026-03-26 | 2026-03 | 合格 | 12 | 检定 | 市计量所 | 三车间-化验室
286 | 热工字2025RG0327010号 | 1 | 数字式温湿度计 | MC501 | QC-III-01 | 热工 | 2025-03-27 | 2026-03-26 | 2026-03-26 | 2026-03 | 合格 | 12 | 校准 | 市计量所 | 三车间-化验室
287 | 热工字2025RG0327012号 | 1 | 数字式温湿度计 | MC501 | 16780 | 热工 | 2025-03-27 | 2026-03-26 | 2026-03-26 | 2026-03 | 合格 | 12 | 校准 | 市计量所 | 三车间-化验室
288 | 热工字2025RG0327008号 | 1 | 数字式温湿度计 | VICTOR230 | 100392684 | 热工 | 2025-03-27 | 2026-03-26 | 2026-03-26 | 2026-03 | 合格 | 12 | 校准 | 市计量所 | 其他 | 备件库
289 | 热工字2025RG0327009号 | 1 | 数字式温湿度计 | VICTOR230 | 100392668 | 热工 | 2025-03-27 | 2026-03-26 | 2026-03-26 | 2026-03 | 合格 | 12 | 校准 | 市计量所 | 其他 | 备件库
290 | 热工字2025RG0327005号 | 1 | 数字式温湿度计 | VICTOR230 | 100392944 | 热工 | 2025-03-27 | 2026-03-26 | 2026-03-26 | 2026-03 | 合格 | 12 | 校准 | 市计量所 | 其他 | 备件库
291 | 2025SZ024900296 | 1 | 声级计 | AWA5636 | 922174 | 其他 | 2025/4/1 | 2026/3/31 | 2026/3/31 | 2026/3/ | 合格 | 12 | 检定 | 省计量院 | 三车间-化验室
292 | 24SL824009128-001 | 1 | 气体罗茨(瓷)流量计 | LLQZ-50AZ | 121202008330 | 流量 | 2024-5-8 | 2027-5-7 | 2027-5-7 | 2027-5- | 合格 | 36 | 检定 | 武汉市计量测试检定所 | 其他 | 食堂
293 | 23SL823051916-001 | 1 | 气体涡轮流量计 | LWQZ-80Z-G160+EVC300 | 210701002145 | 流量 | 2023-9-11 | 2025-9-10 | 2025-9-10 | 2025-9- | 送检中 | 24 | 检定 | 武汉市计量测试检定所 | 其他 | 锅炉4#
294 | 23SL823040646-001 | 1 | 气体罗茨流量计 | 16M175FCM-IC | 110312001 | 流量 | 2023-3-23 | 2026-3-22 | 2026-3-22 | 2026-3- | 合格 | 36 | 检定 | 武汉市计量测试检定所 | 其他 | 锅炉3#
295 | 2022LL039900395 | 1 | 气体罗茨流量计 | LLQ-100Z-G520+EVC300 | 2204020711 | 流量 | - | - | - | - | 送检中 | 36 | 检定 | 武汉市计量测试检定所 | 其他 | 锅炉1#
296 | 23SL823037636-001 | 1 | 气体罗茨流量计 | 16M175FCM-IC | 60412229 | 流量 | 2023-4-26 | 2026-4-25 | 2026-4-25 | 2026-4- | 合格 | 36 | 检定 | 武汉市计量测试检定所 | 其他 | 锅炉2#
297 | 待补充 | 1 | 单道可调式移液器 | （20～200）μL | 19E63643 | 化学 | 2025-4-11 | 2026-4-10 | 2026-4-10 | 2026-4- | 合格 | 12 | 检定 | 省计量院 | 其他 | 污水
298 | 待补充 | 1 | 单道可调式移液器 | （1～10）mL | 21M93622 | 化学 | 2025-4-11 | 2026-4-10 | 2026-4-10 | 2026-4- | 合格 | 12 | 检定 | 省计量院 | 其他 | 污水

## 计划 (2) (hidden)
4月24日在线检校清单
序号 | 器具名称 | 型号规格 | 出厂编号 | 测试机构 | 使用位置 | 备注
| 工作用玻璃液体温度计 | 棒式、全浸 | 1997 | 省计量院 | 二车间-在线化验室
| 多分度量瓶 | 260mL | 8777 | 省计量院 | 二车间-在线化验室
| 尘埃粒子计数器 | CW-HPC300 | 3000508 | 省计量院 | 二车间-在线化验室
| 投影仪校准块 | 1.00mm/2.00mm | VSMCAL 21061 | 省计量院 | 二车间-在线化验室
| 数显温度计 | T-115 | 0073 | 省计量院 | 一车间-在线化验室
| 压差计 | A2/Z-120Pa（-60～60）Pa | B11125248 | 省计量院 | 二车间-三线灌装间
1 | pH计 | S210 | B504520463 | 市计量所 | 二车间-在线化验室
| 数显糖度计 | PR-101α | D12248 | 省计量院 | 二车间-在线化验室
| 数显温度计 | T-115 | 0094 | 省计量院 | 二车间-在线化验室
| 膜盒压力表 | (-50～50)kPa | D250220041 | 省计量院 | 一车间-在线化验室
2 | pH计 | Sevencompact | B512732832 | 市计量所 | 一车间-在线化验室
| 便携式糖量计 | PR-101α | A98342 | 省计量院 | 一车间-在线化验室
| 多分度量瓶 | 270mL | 5085 | 省计量院 | 一车间-在线化验室
| X γ辐射报警仪 | GM-1200 | YFRL25A11413 | 省计量院 | 三车间-生产区域 | 六线打码
3 | pH计 | S210 | 1232225784 | 市计量所 | 三车间-在线化验室
| 温湿度计 | MC501 | 20362 | 省计量院 | 三车间-化验室
4 | pH计 | S210 | 1232185808 | 市计量所 | 三车间-化验室
| 尘埃粒子计数器 | CW-HPC300 | 3000507 | 省计量院 | 一车间-在线化验室
| 温湿度计 | MC501 | 17847 | 省计量院 | 三车间-生产区域
| 数显温度计 | T-115 | 0074 | 省计量院 | 三车间-在线化验室
5 | pH计 | Sevencompact | 1230025172 | 市计量所 | 二车间-化验室
| 数显卡尺 | （0-150）mm | 11511756 | 省计量院 | 三车间-在线化验室
| 尘埃粒子计数器 | CW-HPC300 | 30612012080149 | 省计量院 | 三车间-在线化验室
| 压差计 | A2/Z-120Pa（-60～60）Pa | B15123359 | 省计量院 | 三车间-五线灌装间
6 | pH计 | Seven Easy | 1227126157 | 市计量所 | 一车间-化验室
| 红外测温仪 | MT4 MAX | 47920018WS | 省计量院 | 三车间-生产区域 | 五线打码
| X γ辐射报警仪 | GM-1200 | YFRL25A11412 | 省计量院 | 三车间-生产区域 | 五线打码
| 红外测温仪 | MT4 MAX | 49116968WS | 省计量院 | 三车间-生产区域 | 六线打码
| 单道可调式移液器 | (100~1000)μL | 22K75433 | 省计量院 | 一车间-定量
| 校准块 | 1.00mm/2.00mm | VSMCAL18034 | 省计量院 | 三车间-在线化验室
| 膜盒压力表 | （-50～50）kPa | D240821095 | 省计量院 | 二车间-化验室
| 多分度量瓶 | 270mL | 7760 | 省计量院 | 三车间-在线化验室
| 数显糖度计 | PR-101α | A76272 | 省计量院 | 三车间-在线化验室
| 定量灌装机 | VOCG1440-36（250mL） | K221143 | 省计量院 | 二车间-三线灌装间
| 定量灌装机 | VOCG1440-36（250mL） | K221144 | 省计量院 | 二车间-四线灌装间
| 定量灌装机 | VOLUMETIC（250mL） | K221165 | 省计量院 | 三车间-六线灌装间
| 定量灌装机 | VOLUMETIC（250mL） | K221166 | 省计量院 | 三车间-五线灌装间
| 单道可调式移液器 | (0.5~5)mL | 22E81512 | 省计量院 | 一车间-定量
7 | pH计 | SevenEasy | 1230025169 | 市计量所 | 一车间-化验室
| 电子天平 | MS105DU/A | C145916707 | 省计量院 | 一车间-定量
| 单道可调式移液器 | （100～1000）μL | 20C38076 | 省计量院 | 一车间-定量
| 定量灌装机 | VOCG1440-36（250mL） | K221-127 | 省计量院 | 一车间-一线灌装间
| 定量灌装机 | VOCG1440-36（250mL） | K221-128 | 省计量院 | 一车间-二线灌装间
| 恒温培养箱 | BD 240 | 09-06075 | 省计量院 | 三车间-化验室
8 | pH计 | S210 | B512732831 | 市计量所 | 三车间-化验室
| 校准块 | 1.00mm/2.00mm | VSMCAL23116 | 省计量院 | 三车间-化验室
| 单道可调式移液器 | (100～1000 )μL | 24D73604 | 省计量院 | 三车间-化验室
| 电子天平 | AL204 | 1227161055 | 省计量院 | 三车间-化验室
9 | pH计 | S210 | B421627171 | 市计量所 | 三车间-化验室
10 | pH计 | SEVENCOMPACT | B42162171 | 市计量所 | 一车间-化验室备用
11 | 磅秤 | SCS-2 | 2209003114 | 市计量所 | 香精库房
| 温湿度计 | MC501 | 20365 | 省计量院 | 三车间-化验室
| 单道可调式移液器 | (20～200)μL | 19F79679 | 省计量院 | 一车间-定量
| 便携式电导率仪 | S3 | C226335321 | 省计量院 | 一车间-化验室
| 电子天平 | AL204 | 1227161004 | 省计量院 | 一车间-定量
12 | 磁力搅拌水浴锅 | LC-WB-4 | D06423100222 | 市计量所 | 三车间-化验室
13 | 低温恒温培养箱 | MIR-254 | 11110395 | 市计量所 | 三车间-化验室
14 | 低温恒温培养箱 | MIR-253 | 51116014 | 市计量所 | 三车间-化验室
| 紫外可见分光光度计 | U-2900 | 23E57-018 | 省计量院 | 三车间-化验室
| 总酸滴定仪 | T5 | B733540182 | 省计量院 | 三车间-化验室
| 压差计 | A2/Z-120Pa（-60～60）Pa | HJ2010C0966 | 省计量院 | 三车间-化验室
15 | 低温恒温培养箱 | MIR-254 | 09040114 | 市计量所 | 三车间-化验室
16 | 电热恒温鼓风干燥箱 | DGG-9123AD | 21010302 | 市计量所 | 一车间-定量
| 数显温度计 | testo 110 | 33939855/104 | 省计量院 | 三车间-化验室
| 余氯测试仪 | ClO2+ | PT0460813120 | 省计量院 | 三车间-化验室
| 电导率仪 | S3（Seven2Go） | C428393467 | 省计量院 | 三车间-化验室
| 单道可调式移液器 | （100~1000）μL | 20E81688 | 省计量院 | 三车间-化验室
| 紫外可见分光光度计 | DR6000 | 2325941 | 省计量院 | 三车间-化验室
| 多分度量瓶 | 270mL | 7759 | 省计量院 | 三车间-化验室
| 多分度量瓶 | 270mL | 7758 | 省计量院 | 三车间-化验室
17 | 电热恒温鼓风干燥箱 | DGG-9123AD | 21070828 | 市计量所 | 三车间-化验室
| 数显糖度计 | PR-301α | A81448 | 省计量院 | 三车间-化验室
| 数显糖度计 | PR-101α | A62225 | 省计量院 | 三车间-化验室
| 多参数测定仪（pH/糖量） | Seven Excellence/R4 | C028665451/C028676783 | 省计量院 | 三车间-化验室
| 多参数便携式比色计 | PM3008；消解器型号：PXJ-D15 | 083207031005；消解器编号：0613221114 | 省计量院 | 其他 | 污水
| 紫外可见分光光度计 | UV-5 | C047569674 | 省计量院 | 三车间-化验室
| 膜盒压力表 | （-50～50）kPa | E230200501 | 省计量院 | 三车间-化验室
| 在线pH计 | 1-9900-1P | 61902090054 | 省计量院 | 其他 | 制水
| 高压灭菌锅 | MLS-3781L-PC | PC6Y1320 | 省计量院 | 三车间-化验室备用
| 高压灭菌锅 | MLS-3781L-PC | PC6Y1322 | 省计量院 | 三车间-化验室备用
| 紫外可见分光光度计 | UV-5 | B923777910 | 省计量院 | 三车间-化验室
| 台式密度计 | DM40 | B643206630 | 省计量院 | 三车间-化验室
| 在线电导率仪 | DDG-33 | 710214N0016100008 | 省计量院 | 其他 | 制水
18 | 电热恒温鼓风干燥箱 | DGG-9023A | 06030582 | 市计量所 | 一车间-定量
| 在线电导率仪 | DDG-403B | 1011940011864 | 省计量院 | 其他 | 制水
| 在线电导率仪 | DDG-403B | 1011940011178 | 省计量院 | 其他 | 制水
| 在线pH计 | 1-9900-1P | 61902090065 | 省计量院 | 其他 | 制水
| 在线pH计 | 1-9900-1P | 61902090045 | 省计量院 | 其他 | 制水
19 | 电热恒温水浴锅 | HH-600 | 212863 | 市计量所 | 一车间-定量
| 砝码 | （10～200）g | 无 | 省计量院 | 三车间-化验室
| 溶解氧测定仪 | PMI800-FDO | SY392304077016 | 省计量院 | 其他 | 污水
| 在线电导率仪 | DDG-33 | 710214N0016050016 | 省计量院 | 其他 | 制水
| 在线电导率仪 | DDG-403B | 1011940011208 | 省计量院 | 其他 | 制水
| 霉菌恒温培养箱 | MJP-250S | 23080806 | 省计量院 | 三车间-化验室
20 | 电子台秤 | TCS-150 | Y0746736HL | 市计量所 | 三车间-生产区域
| 电磁流量计 | HXLDE-100-11300-1.6-140 | 1205118 | 省计量院 | 其他 | 污水
| 电接点压力表 | （0～2.5）MPa | HC71620314067 | 省计量院 | 其他 | 锅炉
| 电接点压力表 | （0～2.5）MPa | HC71620314079 | 省计量院 | 其他 | 锅炉
| 高精度色度仪 | GXS-3A | 230928091406 | 省计量院 | 其他 | 制水
| 酶标仪 | SUNRISE | 1506004028 | 省计量院 | 一车间-定量
| 高温高压灭菌锅 | TOMY-SX-700 | 59150051 | 省计量院 | 三车间-化验室
| 高温高压灭菌锅 | TOMY-SX-700 | 59150052 | 省计量院 | 三车间-化验室
21 | 电子台秤 | TCS-150 | B844688247 | 市计量所 | 三车间-仓库
22 | 电子台秤 | ICS429 | C435666392 | 市计量所 | 称料岗位
23 | 电子台秤 | TCS-15 | C435666449 | 市计量所 | 称料岗位
24 | 电子台秤 | TCS-15 | C435666447 | 市计量所 | 称料岗位
25 | 电子台秤 | TCS-15 | C435666448 | 市计量所 | 称料岗位
| 冷水水表 | LXL-100 | 21112549 | 省计量院 | 其他 | 井水
| 冷水水表 | LXL-200 | 210600248982 | 省计量院 | 其他 | 井水
| 冷水水表 | LXL-100 | 21112547 | 省计量院 | 其他 | 井水
| 恒温加热台 | HPA-5040 | QA023 | 省计量院 | 一车间-定量
| 氨基酸分析仪 | L-8900 | 2601-003 | 省计量院 | 一车间-定量
| 液相色谱仪 | 1260 Infinity | DEAB810011 | 省计量院 | 一车间-定量
| 温湿度计 | VC230A | 095338630 | 省计量院 | 三车间-仓库 | 五线打码
| 温湿度计 | VC230A | 095338626 | 省计量院 | 三车间-仓库
| 温湿度计 | VC230A | 095338623 | 省计量院 | 其他 | 车间
| 温湿度计 | VC230A | 095338611 | 省计量院 | 其他 | 车间
| 温湿度计 | VC230A | 094148421 | 省计量院 | 其他 | 车间
| 温湿度仪 | GS1-A | YB870YBGSIA | 省计量院 | 二车间-四线灌装间 | 四线灌装
| 温湿度仪 | GS1-A | FD803RVGSIA | 省计量院 | 二车间-三线灌装间 | 三线灌装
| 温湿度计 | VC230A | 095338839 | 省计量院 | 其他 | 车间
| 温湿度计 | VC230A | 095338835 | 省计量院 | 三车间-仓库
| 温湿度计 | VC230A | 095338832 | 省计量院 | 其他 | 车间
| 温湿度仪 | GS1-A | QQYCREIGSIA | 省计量院 | 三车间-六线灌装间
| 温湿度计 | MC501 | 20001 | 省计量院 | 二车间-化验室
| 温湿度计 | MC501 | 20000 | 省计量院 | 三车间-仓库
| 砝码 | 1mg | 149462 | 省计量院 | 一车间-定量
| 砝码 | 20mg | 149453 | 省计量院 | 一车间-定量
| 温湿度仪 | GS1-A | S75Q81MGSIA | 省计量院 | 三车间-五线灌装间
| 膜盒压力表 | (-50～50)kPa | D230200500 | 省计量院 | 其他 | 车间
| 温湿度仪 | GS1-A | TNC6X2SGSIA | 省计量院 | 一车间-配料
| 温湿度仪 | GS1-A | HQ96D62GSIA | 省计量院 | 一车间-二线灌装间
| 温湿度仪 | GS1-A | GSP4980GSIA | 省计量院 | 一车间-一线灌装间
| 温湿度仪 | GS1-A | SDG217OGSIA | 省计量院 | 三车间-配料
26 | 电子台秤 | TCS-15 | C435666450 | 市计量所 | 称料岗位
27 | 电子台秤 | TCS-60 | C305648826 | 市计量所 | 称料岗位
28 | 电子台秤 | TCS-60 | C145939236 | 市计量所 | 称料岗位
29 | 电子台秤 | TCS-150 | 21090461 | 市计量所 | 三车间-生产区域
30 | 电子台秤 | TCS-150 | 21090202 | 市计量所 | 一车间-生产区域
31 | 电子台秤 | TCS-150 | B18093155 | 市计量所 | 一车间-生产区域
32 | 电子台秤 | TCS-150 | Y0473076FL | 市计量所 | 一车间-配料
33 | 电子台秤 | TCS-150 | 23591011 | 市计量所 | 其他-车间
34 | 电子台秤 | TCS-150 | 23590268 | 市计量所 | 二车间-生产区域
35 | 电子台秤 | TCS-150 | Y0472986FL | 市计量所 | 二车间-配料
36 | 电子台秤 | TCS-150 | 536637 | 市计量所 | 一车间-仓库
37 | 电子台秤 | TCS-150 | Y0304126DL | 市计量所 | 三车间-仓库
38 | 电子台秤 | TCS-150 | C304611728 | 市计量所 | 三车间-配料
39 | 电子台秤 | TCS-150 | B210764505 | 市计量所 | 称料岗位
40 | 电子台秤 | TCS-150 | 24585941 | 市计量所 | 二车间-仓库
41 | 电子天平 | ME3002E102 | B402181336 | 市计量所 | 三车间-生产区域-五线打码
42 | 电子天平 | PL4002 | 1232111062 | 市计量所 | 三车间-化验室
43 | 电子天平 | AL204 | 1232340792 | 市计量所 | 二车间-化验室
44 | 电子天平 | MS12001L1/01 | B213806219 | 市计量所 | 称料岗位
45 | 电子天平 | MS12001L1/01 | B210756992 | 市计量所 | 其他-车间
46 | 电子天平 | SB8000 | 1127171433 | 市计量所 | 称料岗位
47 | 电子天平 | SB8000 | 1129470894 | 市计量所 | 称料岗位
48 | 电子天平 | JTS-15LW | H01212181121 | 市计量所 | 称料岗位
49 | 电子天平 | JTS-15LW | H01212181122 | 市计量所 | 称料岗位
50 | 电子天平 | PL3002 | 1232120030 | 市计量所 | 一车间-一线灌装间
51 | 电子天平 | ME3002E/02 | C131296785 | 市计量所 | 称料岗位
52 | 电子天平 | ME3002E | B946608567 | 市计量所 | 二车间-生产区域-三线打码
53 | 电子天平 | PL2002 | 1232270147 | 市计量所 | 二车间-生产区域-四线打码
| 复合式气体检测报警器 | M40 Pro | 22050KJ-018 | 省计量院 | 其他 | 锅炉
| 可燃气体检测报警器 | GT series | 623446 | 省计量院 | 其他 | 锅炉
54 | 电子天平 | ME3002E | B810525896 | 市计量所 | 一车间-一线灌装间
55 | 电子天平 | PL2002 | 1232270218 | 市计量所 | 三车间-生产区域-六线灌装
56 | 电子天平 | ME3002E/02 | B939349015 | 市计量所 | 称料岗位
| 数显糖度计 | PR-101α | AA03212 | 省计量院 | 一车间-化验室
| 红外测温仪 | MT4 MAX | 49042491WS | 省计量院 | 其他 | 备用
| 多分度量瓶 | 270mL | 6856 | 省计量院 | 三车间-化验室备用
57 | 电子天平 | AL204 | 1232120000 | 市计量所 | 一车间-生产区域
58 | 电子天平 | AL204 | B404238032 | 市计量所 | 一车间-生产区域
59 | 电子天平 | AL204 | 1229530202 | 市计量所 | 一车间-化验室
60 | 电子天平 | PL2002 | 1229070196 | 市计量所 | 二车间-化验室
61 | 电子天平 | AL204 | 19935 | 市计量所 | 一车间-生产区域
62 | 电子天平 | AL204 | 6877 | 市计量所 | 一车间-生产区域
63 | 恒温培养箱 | BD240 | 05-89566 | 市计量所 | 三车间-化验室
| 多分度量瓶 | 270mL | 3408 | 省计量院 | 二车间-化验室备用
| 多分度量瓶 | 260mL | 6851 | 省计量院 | 三车间-化验室
| 多分度量瓶 | 260mL | 6850 | 省计量院 | 三车间-化验室
64 | 恒温培养箱 | BF400 | 20170000016059 | 市计量所 | 三车间-化验室
65 | 恒温培养箱 | BF400 | 20170000016058 | 市计量所 | 三车间-化验室
| 多分度量瓶 | 270mL | 6853 | 省计量院 | 三车间-化验室备用
| 多分度量瓶 | 270mL | 6855 | 省计量院 | 二车间-化验室
| 多分度量瓶 | 270mL | 6852 | 省计量院 | 三车间-化验室备用
| 温湿度计 | MC501 | 20212 | 省计量院 | 二车间-化验室
| 温湿度计 | VC230A | 095338619 | 省计量院 | 三车间-仓库
| 温湿度计 | VC230A | 095338631 | 省计量院 | 香精库房
| 多分度量瓶 | 270mL | 6854 | 省计量院 | 三车间-化验室备用
| 温湿度计 | MC501 | SC05 | 省计量院 | 其他 | 车间备用
| 温湿度计 | MC501 | SC01 | 省计量院 | 其他 | 车间备用
| 温湿度计 | MC501 | 20216 | 省计量院 | 其他 | 车间备用
| 温湿度计 | MC501 | 20213 | 省计量院 | 其他 | 车间备用
| 工作用玻璃液体温度计 | 棒式、全浸 | 4955 | 省计量院 | 三车间-化验室
| 工作用玻璃液体温度计 | 棒式、全浸 | 5553 | 省计量院 | 三车间-化验室
| 工作用玻璃液体温度计 | 棒式、全浸 | 7376 | 省计量院 | 三车间-化验室
| 工作用玻璃液体温度计 | 棒式、全浸 | 4954 | 省计量院 | 三车间-化验室
| 工作用玻璃液体温度计 | 棒式、全浸 | 5050 | 省计量院 | 三车间-化验室
| 温湿度计 | MC501 | 18251 | 省计量院 | 其他 | 车间
| 温湿度计 | MC501 | 17856 | 省计量院 | 三车间-生产区域 | 五线灌装
| 温湿度计 | MC501 | 17855 | 省计量院 | 其他 | 车间备用
| 温湿度计 | MC501 | 17853 | 省计量院 | 三车间-六线灌装间
| 工作用玻璃液体温度计 | 棒式、全浸 | 5438 | 省计量院 | 三车间-化验室
| 工作用玻璃液体温度计 | 棒式、全浸 | 2414 | 省计量院 | 一车间-化验室
| 工作用玻璃液体温度计 | 棒式、全浸 | 2 | 省计量院 | 一车间-化验室备用
| 工作用玻璃液体温度计 | 棒式、全浸 | 4956 | 省计量院 | 三车间-化验室备用
| 工作用玻璃液体温度计 | 棒式、全浸 | 5557 | 省计量院 | 一车间-化验室备用
| 工作用玻璃液体温度计 | 棒式、全浸 | 6237 | 省计量院 | 三车间-化验室
| 红外测温仪 | MT4 MAX | 41622021WS | 省计量院 | 一车间-生产区域 | 一线打码
| 压差计 | （0～60）Pa | 0511 | 省计量院 | 其他 | 车间
| 压差计 | （-60～60）Pa | HJ2010H3204 | 省计量院 | 三车间-配料 | 车间
| 工作用玻璃液体温度计 | 棒式、全浸 | 5559 | 省计量院 | 二车间-化验室备用
| 数显温度计 | testo 110 | 33918693/710 | 省计量院 | 一车间-化验室
| 红外测温仪 | MT4 MAX | 57371209WS | 省计量院 | 一车间-生产区域 | 二线打码
| 温湿度计 | MC501 | 8283139478702067 | 省计量院 | 其他 | 车间备用
| 温湿度计 | MC501 | 3065939446253752 | 省计量院 | 二车间-仓库
| 工作用玻璃液体温度计 | 棒式、全浸 | 4961 | 省计量院 | 二车间-化验室
| 工作用玻璃液体温度计 | 棒式、全浸 | 4957 | 省计量院 | 一车间-化验室备用
| 工作用玻璃液体温度计 | 棒式、全浸 | 0274 | 省计量院 | 二车间-化验室
| 工作用玻璃液体温度计 | 棒式、全浸 | 6989 | 省计量院 | 一车间-化验室
| 工作用玻璃液体温度计 | 棒式、全浸 | 5558 | 省计量院 | 一车间-化验室备用
| 温湿度计 | MC501 | 3776135365514528 | 省计量院 | 二车间-仓库
| 温湿度计 | MC501 | 6114510179582464 | 省计量院 | 其他 | 车间备用
| 温湿度计 | MC501 | 0805240084760647 | 省计量院 | 二车间-仓库
| 膜盒压力表 | (-50～50)kPa | D240726326 | 省计量院 | 二车间-化验室
| 温湿度计 | MC501 | 0477323396540833 | 省计量院 | 一车间-仓库
| 膜盒压力表 | (-50～50)kPa | D240726325 | 省计量院 | 二车间-化验室
| 温湿度计 | MC501 | 1741515284245503 | 省计量院 | 一车间-仓库
| 膜盒压力表 | (-50～50)kPa | D230928099 | 省计量院 | 二车间-化验室
| 膜盒压力表 | (-50～50)kPa | D240821102 | 省计量院 | 二车间-化验室
| 膜盒压力表 | (-50～50)kPa | D240726327 | 省计量院 | 二车间-化验室
| 温湿度计 | MC501 | 4391553972304672 | 省计量院 | 其他 | 车间备用
| 温湿度计 | MC501 | 20337 | 省计量院 | 二车间-化验室
| 温湿度计 | MC501 | 18723 | 省计量院 | 二车间-化验室
| 温湿度计 | MC501 | 17962 | 省计量院 | 三车间-生产区域 | 灌装
| 膜盒压力表 | (-50～50)kPa | D240821100 | 省计量院 | 二车间-化验室
| 数显温度计 | T-115 | 0096 | 省计量院 | 二车间-化验室
| 数显温度计 | T-115 | 0097 | 省计量院 | 二车间-化验室备用
| 工作用玻璃液体温度计 | 棒式、全浸 | 3737 | 省计量院 | 二车间-化验室备用
| 温湿度计 | TH702C | 18721 | 省计量院 | 二车间-化验室备用
| 温湿度计 | TH702C | 18720 | 省计量院 | 二车间-化验室
| 恒温加热台 | HPA-5040 | / | 省计量院 | 一车间-定量
66 | 恒温培养箱 | BD240 | 12-00593 | 市计量所 | 三车间-化验室
| 单道可调式移液器 | (100~1000)μL | 22D59995 | 省计量院 | 二车间-化验室
| 单道可调式移液器 | (100~1000)μL | 22F01795 | 省计量院 | 二车间-化验室
| 数显温度计 | T-115 | 0072 | 省计量院 | 三车间-化验室
| 膜盒压力表 | （-50～50）kPa | E230200500 | 省计量院 | 一车间-化验室备用
| 膜盒压力表 | (-50～50)kPa | D240821101 | 省计量院 | 三车间-化验室备用
| 多分度量瓶 | 270mL | 5087 | 省计量院 | 二车间-化验室备用
| 数显温度计 | T-115 | 0093 | 省计量院 | 二车间-化验室备用
| 数显温度计 | T-115 | 0095 | 省计量院 | 二车间-化验室备用
| 膜盒压力表 | (-50～50)kPa | D240821096 | 省计量院 | 三车间-化验室备用
| 膜盒压力表 | (-50～50)kPa | D240821091 | 省计量院 | 三车间-化验室备用
| 膜盒压力表 | (-50～50)kPa | D240821104 | 省计量院 | 三车间-化验室备用
| 温湿度计 | MC501 | 20364 | 省计量院 | 三车间-化验室备用
| 温湿度计 | MC501 | 20363 | 省计量院 | 一车间-定量
| 数显温度计 | T-115 | 0076 | 省计量院 | 一车间-化验室备用
| 数显温度计 | T-115 | 0075 | 省计量院 | 一车间-化验室备用
| 温湿度计 | MC501 | 18474 | 省计量院 | 其他 | 车间
| 温湿度计 | MC501 | 18789 | 省计量院 | 其他 | 车间
| 单道可调式移液器 | （100~1000）μL | 24D73393 | 省计量院 | 三车间-化验室备用
| 单道可调式移液器 | （20~200）μL | 24C58537 | 省计量院 | 一车间-化验室备用
| 便携式电导率仪 | SG3 | 1233355000 | 省计量院 | 二车间-化验室
| 原子荧光光度计 | AFS-9700 | 9700/213415 | 省计量院 | 一车间-定量
| 紫外可见分光光度计 | DR6000 | 1641745 | 省计量院 | 一车间-化验室
67 | 恒温培养箱 | BD240 | 12-00629 | 市计量所 | 三车间-化验室
| 罐盖内涂膜完整性测定仪 | DER-3 | DER20100701 | 省计量院 | 一车间-化验室
| 内涂膜完整性测定仪 | DER-4 | DER20120417HZY | 省计量院 | 一车间-化验室
| 砝码 | 200g | I-LX-01 | 省计量院 | 二车间-化验室
| 标准电阻器 | DER-CAL 1K | 线1-3 | 省计量院 | 一车间-化验室
| 便携数显糖度计 | PR-301α | A81430 | 省计量院 | 二车间-化验室
| 便携式电导率仪 | Sension7 | 5450060 | 省计量院 | 二车间-化验室
| 便携式电导率仪 | DDB-303A | 610320N0021060174 | 省计量院 | 其他 | 车间
| pH计 | S210 | B942448684 | 省计量院 | 其他 | 制水
| 实验室pH计 | FE20 | B424706829 | 省计量院 | 其他 | 污水
| 余氯测试仪 | Kemio | 10D08220031 | 省计量院 | 其他 | 制水
| 余氯测试仪 | Lumiso | LU25101220013 | 省计量院 | 二车间-化验室
| 余氯测试仪 | ClO2+ | 04604180033 | 省计量院 | 其他 | 制水
| 高压灭菌锅 | TOMY-SX-700 | 49150216 | 省计量院 | 三车间-化验室
| 高压灭菌锅 | TOMY-SX-700 | 49150240 | 省计量院 | 三车间-化验室
| 高压灭菌锅 | MLS-3750 | 890713 | 省计量院 | 二车间-化验室
| 高压灭菌锅 | MLS-3780 | 920623 | 省计量院 | 一车间-化验室
| 紫外可见分光光度计 | DR6000 | 1912497 | 省计量院 | 二车间-化验室
| 紫外可见分光光度计 | U-2900 | 24E58-015 | 省计量院 | 二车间-化验室备用
| 差压表 | （-60～60）Pa | B15126947 | 省计量院 | 三车间-化验室备用 | 车间
| 便携式色度仪 | XZ-BS | 230814091097 | 省计量院 | 三车间-化验室
| 电子天平 | AL204 | 1227200564 | 省计量院 | 其他 | 污水
| 电子天平 | PL2002 | 1227130663 | 省计量院 | 一车间-化验室
| 卷封投影仪校准块 | 1.999mm | 3# | 省计量院 | 三车间-化验室
| 多分度量瓶 | 270mL | 7757 | 省计量院 | 三车间-化验室备用
| 砝码 | 200g | III-LX-01 | 省计量院 | 三车间-化验室
| 压差计 | A2/Z-120Pa（-60～60）Pa | B15123358 | 省计量院 | 其他 | 车间
| 压差计 | A2/Z-120Pa（-60～60）Pa | B15123357 | 省计量院 | 其他 | 车间
| 电子天平 | PBK989APW-B60 | C434638513 | 省计量院 | 称料岗位
| 电子天平 | PBK989APW-A6 | C434638508 | 省计量院 | 称料岗位
| 压差计 | A2/Z-120Pa（-60～60）Pa | B22090159 | 省计量院 | 其他 | 车间
| 电子天平 | PBK989APW-A6 | C434638509 | 省计量院 | 称料岗位
| 压差计 | A2/Z-120Pa（-60～60）Pa | HJ2010H3206 | 省计量院 | 二车间-四线灌装间
| 电子天平 | PBK989APW-A6 | C434638510 | 省计量院 | 称料岗位
| 压差计 | A2/Z-120Pa（-60～60）Pa | B11125195 | 省计量院 | 三车间-六线灌装间 | 车间
| 电子天平 | PBK989APW-A6 | C434638511 | 省计量院 | 称料岗位
| 压差计 | A2/Z-120Pa（-60～60）Pa | B22090162 | 省计量院 | 三车间-化验室备用 | 车间
| X-γ辐射个人报警仪 | JB4020 | 120820D | 省计量院 | 二车间-生产备用 | 备用
| 数显糖度计 | PR-101α | D04440 | 省计量院 | 一车间-化验室备用
| X-γ辐射个人报警仪 | JB4020型 | 114386D | 省计量院 | 二车间-生产备用 | 备用
| X-γ辐射个人报警仪 | JB4020 | 114387D | 省计量院 | 二车间-生产备用 | 备用
| X-γ辐射个人报警仪 | JB4020 | 114385D | 省计量院 | 二车间-生产备用 | 备用
| 多分度量瓶 | 270mL | 5083 | 省计量院 | 三车间-化验室备用
| X-γ辐射个人报警仪 | JB4020 | 114338D | 省计量院 | 二车间-生产备用 | 备用
| 投影仪校准块 | 1.00mm/2.00mm | VSMCAL 21041 | 省计量院 | 一车间-化验室
| 温湿度计 | MC501 | QCII231002 | 省计量院 | 二车间-化验室备用
| 校准棒 | 132.924mm | 132.924mm | 省计量院 | 一车间-化验室
| 温湿度计 | MC501 | QCII231001 | 省计量院 | 二车间-化验室
| 校准棒 | 132.95mm | 132.95mm | 省计量院 | 一车间-化验室
| 校准环规 | D=65mm/H=6mm | EMS-CAL65 | 省计量院 | 二车间-化验室
| 数显密度计 | Densito 30PX | LWE54475 | 省计量院 | 一车间-化验室
| 温湿度记录仪 | GS1-A | X68GBA7GS1A | 省计量院 | 二车间-生产备用
| 温湿度计 | MC501 | QCII231003 | 省计量院 | 二车间-化验室备用
| 温湿度计 | MC501 | 17966 | 省计量院 | 其他 | 车间
| 卷封投影仪校准块 | 2.00mm | VSMCAL 232 | 省计量院 | 二车间-化验室
| 电子天平 | PBK989APW-B60 | C434638512 | 省计量院 | 称料岗位
| 压差计 | A2/Z-120Pa（-60～60）Pa | B16125439 | 省计量院 | 其他 | 车间
| 温湿度计 | MC501 | 16779 | 省计量院 | 三车间-化验室
| 压差表 | （-30～30）Pa | 2401MC9354 | 省计量院 | 其他 | 车间
| 红外测温仪 | MT4 MAX | 49116258WS | 省计量院 | 二车间-生产区域 | 四线打码
| 红外测温仪 | MT4 MAX | 45720259WS | 省计量院 | 二车间-生产区域 | 三线打码
| 单道可调式移液器 | （100~1000）μL | 20C38178 | 省计量院 | 一车间-化验室
| 单道可调式移液器 | （100～1000）μL | 19G91520 | 省计量院 | 二车间-化验室
| 压差表 | (﹣60～60)Pa | B17010088 | 省计量院 | 其他 | 备用
| 差压表 | （-30～30）Pa | 2401MC9490 | 省计量院 | 其他 | 车间
| 多分度量瓶 | 270mL | 5090 | 省计量院 | 一车间-化验室
| 红外测温仪 | MT4 MAX | 45540848WS | 省计量院 | 其他 | 备用
| X γ辐射报警仪 | GM-1200 | YFRL25A11415 | 省计量院 | 二车间-生产备用 | 备用
| 数字式推拉力计 | WDF-50 | SD13129204 | 省计量院 | 一车间-化验室
| X γ辐射报警仪 | GM-1200 | YFRL25A11414 | 省计量院 | 二车间-生产备用 | 备用
| 红外测温仪 | MT4 MAX | 49043010WS | 省计量院 | 其他 | 备用
| 工作用玻璃液体温度计 | 棒式、全浸 | 0239 | 省计量院 | 二车间-化验室
| 红外测温仪 | MT4 MAX | 56181284WS | 省计量院 | 其他 | 备用
| 工作用玻璃液体温度计 | 棒式、全浸 | 0238 | 省计量院 | 二车间-化验室
| 红外测温仪 | MT4 MAX | 57371213WS | 省计量院 | 其他 | 备用
| 差压表 | （-60～60）Pa | HJ2010C0990 | 省计量院 | 其他 | 车间
| 温湿度计 | MC501 | 16766 | 省计量院 | 其他 | 车间
| 差压表 | （-60～60）Pa | HJ2010D2014 | 省计量院 | 其他 | 车间
| 差压表 | （-60～60）Pa | HJ2010C0987 | 省计量院 | 其他 | 车间
| 差压表 | （-60～60）Pa | B22090140 | 省计量院 | 其他 | 车间
| 差压表 | （-60～60）Pa | HJ2010C0984 | 省计量院 | 其他 | 备用
| 差压表 | （-60～60）Pa | B22090299 | 省计量院 | 其他 | 备用
| 温湿度计 | MC501 | 18791 | 省计量院 | 其他 | 车间
| 温湿度计 | MC501 | 16776 | 省计量院 | 其他 | 车间
| 温湿度计 | MC501 | 17964 | 省计量院 | 其他 | 车间
| 温湿度计 | MC501 | 17968 | 省计量院 | 其他 | 车间
| 温湿度计 | MC501 | 18472 | 省计量院 | 其他 | 车间
| 温湿度计 | MC501 | 18471 | 省计量院 | 其他 | 车间
| 温湿度计 | MC501 | 18796 | 省计量院 | 其他 | 车间
| 温湿度计 | MC501 | 17961 | 省计量院 | 其他 | 车间
| 温湿度计 | MC501 | 18795 | 省计量院 | 其他 | 车间
| 差压表 | （-60～60）Pa | B22090141 | 省计量院 | 其他 | 备用
| 温湿度计 | MC501 | 18790 | 省计量院 | 其他 | 车间
| 差压表 | （-60～60）Pa | B15126948 | 省计量院 | 其他 | 车间
| 温湿度计 | MC501 | 17846 | 省计量院 | 其他 | 污水
| 多分度量瓶 | 270mL | 8776 | 省计量院 | 二车间-化验室备用
| 电阻 | DER-CAL 1K | 线1-3 | 省计量院 | 一车间-化验室
| 差压表 | （-60～60）Pa | HJ2010D2031 | 省计量院 | 其他 | 车间
| 差压表 | （-60～60）Pa | HJ2010D2018 | 省计量院 | 其他 | 车间
| 数字式推拉力计 | WDF-50 | 411129126 | 省计量院 | 一车间-化验室
| 糖度计 | PR-101a | AA14389 | 省计量院 | 一车间-化验室备用
| 电导率仪 | SG3 | 1233355146 | 省计量院 | 一车间-化验室
| 校准块 | VSM-CAL | VSMCAL18032 | 省计量院 | 一车间-化验室
| 红外测温仪 | MT4MAX | 57371217WS | 省计量院 | 其他 | 备用
| 温度变送器 | SBWZ-2480-258 | 5402 | 省计量院 | 三车间-生产区域
| 温度变送器 | SBWZ-2480-258 | 5401 | 省计量院 | 三车间-生产区域
| 温度变送器 | SBWZ-2480-258 | 5403 | 省计量院 | 三车间-生产区域
| 温湿度计 | / | 230411RG05 | 省计量院 | 一车间-定量
| 红外测温仪 | MT4MAX | 57371210WS | 省计量院 | 其他 | 备用
| 校验棒 | 132.924mm | / | 省计量院 | 一车间-化验室
| 烟气分析仪 | testo 310 | 42844447 | 省计量院 | 其他 | 锅炉
| 个人辐射报警仪 | GM-1200 | YF20240321-09 | 省计量院 | 二车间-生产备用 | 四线打码
| 多分度量瓶 | 260mL | 3340 | 省计量院 | 二车间-化验室备用
| 温湿度计 | VC231A | 092876720 | 省计量院 | 一车间-定量
| 温湿度计 | VC230A | 094148027 | 省计量院 | 一车间-定量
| 温湿度计 | VC230A | 095338831 | 省计量院 | 一车间-定量
| 浮游菌采样仪 | AirPort MD8 | 16757 | 省计量院 | 三车间-化验室
| 热式风速仪 | TES 1341N | 241002443 | 省计量院 | 三车间-化验室
| 校准棒 | 91.486mm | / | 省计量院 | 三车间-化验室
| 校准棒 | 91.38mm | / | 省计量院 | 三车间-化验室
| 砝码 | 500g、500g、500g、500g | DD-Ⅱ-01、DD-Ⅱ-02、DD-Ⅱ-04、DD-Ⅱ-05 | 省计量院 | 其他 | 二车间：DD-Ⅱ-1、DD-Ⅱ-2作备用 三车间：DD-Ⅱ-5 一车间：DD-Ⅱ-4
| 多分度量瓶 | 270mL | 8936 | 省计量院 | 三车间-化验室
| 多分度量瓶 | 260mL | 8940 | 省计量院 | 三车间-化验室
| 多分度量瓶 | 260mL | 6849 | 省计量院 | 三车间-化验室
| 压差表 | （-60～60）Pa | 2405MC7264 | 省计量院 | 三车间-化验室
| 单标线容量瓶 | 50mL | 见内页 | 省计量院 | 一车间-定量 | 编号：8863~8772
| 单标线容量瓶 | 20mL | 3246 | 省计量院 | 一车间-定量
| 单标线容量瓶 | 20mL | - | 省计量院 | 一车间-定量
| 单标线容量瓶 | 20mL | 见内页 | 省计量院 | 一车间-定量
| 单标线容量瓶 | 20mL | 3246 | 省计量院 | 一车间-定量
| 单标线容量瓶 | 25mL | P2501 | 省计量院 | 一车间-定量
| 单标线容量瓶 | 20mL | 3250 | 省计量院 | 一车间-定量
| 分度吸量管 | 1mL | 3198 | 省计量院 | 一车间-定量
| 单标线容量瓶 | 20mL | 3246 | 省计量院 | 一车间-定量
| 高效液相色谱仪 | 1260 Infinity | DEAB810011 | 省计量院 | 一车间-定量
| 单标线容量瓶 | 10mL | 3241 | 省计量院 | 一车间-定量
| 单标线容量瓶 | 10mL | 5091 | 省计量院 | 一车间-定量
| 气相色谱仪 | 7890A | CN13171053 | 省计量院 | 一车间-定量
68 | 恒温培养箱 | BD240 | 09-06075 | 市计量所 | 一车间-定量
69 | 恒温培养箱 | BD240 | 05-89579 | 市计量所 | 一车间-定量
| 单道可调式移液器 | （20～200）μL | 19E63643 | 省计量院 | 一车间-定量
| 单道可调式移液器 | （1～10）mL | 21M93622 | 省计量院 | 一车间-定量
| 标准电阻器 | DER-CAL 1K | 线1-3 | 省计量院 | 一车间-化验室
| 个人辐射报警仪 | GM-1200 | YF20240321-11 | 省计量院 | 二车间-生产备用 | 四线打码
| 个人辐射报警仪 | GM-1200 | YF20240321-10 | 省计量院 | 二车间-生产备用 | 三线打码
| 单标线容量瓶 | 50mL | 见内页 | 省计量院 | 一车间-定量 | 编号：8773~8774
| 声级计 | AWA5636 | 922174 | 省计量院 | 三车间-化验室
| 数显糖度计 | PR-101α | AA03212 | 省计量院 | 一车间-化验室备用
| 砝码 | 10kg | CL-01、CL-02、CL-03 | 省计量院 | 称料岗位
| 气体罗茨(瓷)流量计 | LLQZ-50AZ | 121202008330 | 武汉市计量测试检定所 | 其他 | 食堂
| 气体涡轮流量计 | LWQZ-80Z-G160+EVC300 | 210701002145 | 武汉市计量测试检定所 | 其他 | 锅炉4#
| 气体罗茨流量计 | 16M175FCM-IC | 110312001 | 武汉市计量测试检定所 | 其他 | 锅炉3#
| 气体罗茨流量计 | LLQ-100Z-G520+EVC300 | 2204020711 | 武汉市计量测试检定所 | 其他 | 锅炉1#
| 气体罗茨流量计 | 16M175FCM-IC | 60412229 | 武汉市计量测试检定所 | 其他 | 锅炉2#
| 单道可调式移液器 | （20～200）μL | 19E63643 | 省计量院 | 其他 | 污水
| 单道可调式移液器 | （1～10）mL | 21M93622 | 省计量院 | 其他 | 污水

## 清单 (hidden)
计量器具清单
注：自检频次及记录见各岗位自检记录
序号 | 数量 | 器具名称 | 型号规格 | 出厂编号 | 状态 | 外检频次 （月/次） | 测试类型 | 测试机构 | 使用位置 | 备注
1 | 1 | 工作用玻璃液体温度计 | 棒式、全浸 | 1997 | 合格 | 12 | 检定 | 省计量院 | 二车间-在线化验室
2 | 1 | 多分度量瓶 | 260mL | 8777 | 合格 | 12 | 校准 | 省计量院 | 二车间-在线化验室
3 | 1 | 尘埃粒子计数器 | CW-HPC300 | 3000508 | 合格 | 12 | 校准 | 省计量院 | 二车间-在线化验室
4 | 1 | 投影仪校准块 | 1.00mm/2.00mm | VSMCAL 21061 | 合格 | 12 | 校准 | 省计量院 | 二车间-在线化验室
5 | 1 | 数显温度计 | T-115 | 0073 | 合格 | 12 | 校准 | 省计量院 | 一车间-在线化验室
6 | 1 | 压差计 | A2/Z-120Pa（-60～60）Pa | B11125248 | 合格 | 12 | 校准 | 省计量院 | 二车间-三线灌装间
7 | 1 | pH计 | S210 | B504520463 | 合格 | 12 | 校准 | 市计量所 | 二车间-在线化验室
8 | 1 | 数显糖度计 | PR-101α | D12248 | 合格 | 12 | 校准 | 省计量院 | 二车间-在线化验室
9 | 1 | 数显温度计 | T-115 | 0094 | 合格 | 12 | 校准 | 省计量院 | 二车间-在线化验室
10 | 1 | 膜盒压力表 | (-50～50)kPa | D250220041 | 合格 | 6 | 检定 | 省计量院 | 一车间-在线化验室
11 | 1 | pH计 | Sevencompact | B512732832 | 合格 | 12 | 校准 | 市计量所 | 一车间-在线化验室
12 | 1 | 便携式糖量计 | PR-101α | A98342 | 合格 | 12 | 校准 | 省计量院 | 一车间-在线化验室
13 | 1 | 多分度量瓶 | 270mL | 5085 | 合格 | 12 | 校准 | 省计量院 | 一车间-在线化验室
14 | 1 | X γ辐射报警仪 | GM-1200 | YFRL25A11413 | 合格 | 12 | 检定 | 省计量院 | 三车间-生产区域 | 六线打码
15 | 1 | 电子台秤 | TCS-150 | Y0746736HL | 合格 | 12 | 检定 | 市计量所 | 三车间-生产区域
16 | 1 | 温湿度计 | MC501 | 20362 | 合格 | 12 | 校准 | 省计量院 | 三车间-化验室
17 | 1 | 电子台秤 | TCS-150 | B844688247 | 合格 | 12 | 检定 | 市计量所 | 三车间-仓库
18 | 1 | 尘埃粒子计数器 | CW-HPC300 | 3000507 | 合格 | 12 | 校准 | 省计量院 | 一车间-在线化验室
19 | 1 | 温湿度计 | MC501 | 17847 | 合格 | 12 | 校准 | 省计量院 | 三车间-生产区域
20 | 1 | 数显温度计 | T-115 | 0074 | 合格 | 12 | 校准 | 省计量院 | 三车间-在线化验室
21 | 1 | pH计 | S210 | 1232225784 | 合格 | 12 | 校准 | 市计量所 | 三车间-在线化验室
22 | 1 | 数显卡尺 | （0-150）mm | 11511756 | 合格 | 12 | 检定 | 省计量院 | 三车间-在线化验室
23 | 1 | 尘埃粒子计数器 | CW-HPC300 | 30612012080149 | 合格 | 12 | 校准 | 省计量院 | 三车间-在线化验室
24 | 1 | 压差计 | A2/Z-120Pa（-60～60）Pa | B15123359 | 合格 | 12 | 校准 | 省计量院 | 三车间-五线灌装间
25 | 1 | 电子天平 | ME3002E102 | B402181336 | 合格 | 12 | 检定 | 市计量所 | 三车间-生产区域 | 五线打码
26 | 1 | 红外测温仪 | MT4 MAX | 47920018WS | 合格 | 12 | 校准 | 省计量院 | 三车间-生产区域 | 五线打码
27 | 1 | X γ辐射报警仪 | GM-1200 | YFRL25A11412 | 合格 | 12 | 校准 | 省计量院 | 三车间-生产区域 | 五线打码
28 | 1 | 红外测温仪 | MT4 MAX | 49116968WS | 合格 | 12 | 校准 | 省计量院 | 三车间-生产区域 | 六线打码
29 | 1 | 单道可调式移液器 | (100~1000)μL | 22K75433 | 合格 | 12 | 检定 | 省计量院 | 一车间-定量
30 | 1 | 校准块 | 1.00mm/2.00mm | VSMCAL18034 | 合格 | 12 | 校准 | 省计量院 | 三车间-在线化验室
31 | 1 | 膜盒压力表 | （-50～50）kPa | D240821095 | 合格 | 6 | 检定 | 省计量院 | 二车间-化验室
32 | 1 | 多分度量瓶 | 270mL | 7760 | 合格 | 12 | 校准 | 省计量院 | 三车间-在线化验室
33 | 1 | 数显糖度计 | PR-101α | A76272 | 合格 | 12 | 校准 | 省计量院 | 三车间-在线化验室
34 | 1 | 定量灌装机 | VOCG1440-36（250mL） | K221143 | 合格 | 12 | 检定 | 省计量院 | 二车间-三线灌装间
35 | 1 | 定量灌装机 | VOCG1440-36（250mL） | K221144 | 合格 | 12 | 检定 | 省计量院 | 二车间-四线灌装间
36 | 1 | 定量灌装机 | VOLUMETIC（250mL） | K221165 | 合格 | 12 | 检定 | 省计量院 | 三车间-六线灌装间
37 | 1 | 定量灌装机 | VOLUMETIC（250mL） | K221166 | 合格 | 12 | 检定 | 省计量院 | 三车间-五线灌装间
38 | 1 | 单道可调式移液器 | (0.5~5)mL | 22E81512 | 合格 | 12 | 检定 | 省计量院 | 一车间-定量
39 | 1 | 电热恒温鼓风干燥箱 | DGG-9123AD | 21010302 | 合格 | 12 | 校准 | 市计量所 | 一车间-定量
40 | 1 | 电子天平 | MS105DU/A | C145916707 | 合格 | 12 | 检定 | 省计量院 | 一车间-定量
41 | 1 | 单道可调式移液器 | （100～1000）μL | 20C38076 | 合格 | 12 | 检定 | 省计量院 | 一车间-定量
42 | 1 | 定量灌装机 | VOCG1440-36（250mL） | K221-127 | 合格 | 12 | 检定 | 省计量院 | 一车间-一线灌装间
43 | 1 | 定量灌装机 | VOCG1440-36（250mL） | K221-128 | 合格 | 12 | 检定 | 省计量院 | 一车间-二线灌装间
44 | 1 | 恒温培养箱 | BD 240 | 09-06075 | 合格 | 12 | 校准 | 省计量院 | 三车间-化验室
45 | 1 | 恒温培养箱 | BD240 | 05-89566 | 合格 | 12 | 校准 | 市计量所 | 三车间-化验室
46 | 1 | 校准块 | 1.00mm/2.00mm | VSMCAL23116 | 合格 | 12 | 校准 | 省计量院 | 三车间-化验室
47 | 1 | 单道可调式移液器 | (100～1000 )μL | 24D73604 | 合格 | 12 | 检定 | 省计量院 | 三车间-化验室
48 | 1 | 电子天平 | AL204 | 1227161055 | 合格 | 12 | 检定 | 省计量院 | 三车间-化验室
49 | 1 | 电热恒温鼓风干燥箱 | DGG-9123AD | 21070828 | 合格 | 12 | 校准 | 市计量所 | 三车间-化验室
50 | 1 | 恒温培养箱 | BF400 | 20170000016059 | 合格 | 12 | 校准 | 市计量所 | 三车间-化验室
51 | 1 | 恒温培养箱 | BF400 | 20170000016058 | 合格 | 12 | 校准 | 市计量所 | 三车间-化验室
52 | 1 | 温湿度计 | MC501 | 20365 | 合格 | 12 | 校准 | 省计量院 | 三车间-化验室
53 | 1 | 单道可调式移液器 | (20～200)μL | 19F79679 | 合格 | 12 | 检定 | 省计量院 | 一车间-定量
54 | 1 | 便携式电导率仪 | S3 | C226335321 | 合格 | 12 | 检定 | 省计量院 | 一车间-化验室
55 | 1 | 电子天平 | AL204 | 1227161004 | 合格 | 12 | 检定 | 省计量院 | 一车间-定量
56 | 1 | 电热恒温鼓风干燥箱 | DGG-9023A | 06030582 | 合格 | 12 | 校准 | 市计量所 | 一车间-定量
57 | 1 | 恒温培养箱 | BD240 | 12-00593 | 合格 | 12 | 校准 | 市计量所 | 三车间-化验室
58 | 1 | 恒温培养箱 | BD240 | 12-00629 | 合格 | 12 | 校准 | 市计量所 | 三车间-化验室
59 | 1 | 紫外可见分光光度计 | U-2900 | 23E57-018 | 合格 | 12 | 检定 | 省计量院 | 三车间-化验室
60 | 1 | 总酸滴定仪 | T5 | B733540182 | 合格 | 12 | 校准 | 省计量院 | 三车间-化验室
61 | 1 | 压差计 | A2/Z-120Pa（-60～60）Pa | HJ2010C0966 | 合格 | 12 | 校准 | 省计量院 | 三车间-化验室
62 | 1 | 低温恒温培养箱 | MIR-254 | 11110395 | 合格 | 12 | 校准 | 市计量所 | 三车间-化验室
63 | 1 | 低温恒温培养箱 | MIR-253 | 51116014 | 合格 | 12 | 校准 | 市计量所 | 三车间-化验室
64 | 1 | 数显温度计 | testo 110 | 33939855/104 | 合格 | 12 | 校准 | 省计量院 | 三车间-化验室
65 | 1 | 余氯测试仪 | ClO2+ | PT0460813120 | 合格 | 12 | 校准 | 省计量院 | 三车间-化验室
66 | 1 | 电导率仪 | S3（Seven2Go） | C428393467 | 合格 | 12 | 校准 | 省计量院 | 三车间-化验室
67 | 1 | 单道可调式移液器 | （100~1000）μL | 20E81688 | 合格 | 12 | 检定 | 省计量院 | 三车间-化验室
68 | 1 | 紫外可见分光光度计 | DR6000 | 2325941 | 合格 | 12 | 检定 | 省计量院 | 三车间-化验室
69 | 1 | 多分度量瓶 | 270mL | 7759 | 合格 | 12 | 校准 | 省计量院 | 三车间-化验室
70 | 1 | 多分度量瓶 | 270mL | 7758 | 合格 | 12 | 校准 | 省计量院 | 三车间-化验室
71 | 1 | pH计 | S210 | 1232185808 | 合格 | 12 | 校准 | 市计量所 | 三车间-化验室
72 | 1 | 数显糖度计 | PR-301α | A81448 | 合格 | 12 | 校准 | 省计量院 | 三车间-化验室
73 | 1 | 数显糖度计 | PR-101α | A62225 | 合格 | 12 | 校准 | 省计量院 | 三车间-化验室
74 | 1 | 多参数测定仪（pH/糖量） | Seven Excellence/R4 | C028665451/C028676783 | 合格 | 12 | 校准 | 省计量院 | 三车间-化验室
75 | 1 | 多参数便携式比色计 | PM3008；消解器型号：PXJ-D15 | 083207031005；消解器编号：0613221114 | 合格 | 12 | 校准 | 省计量院 | 其他 | 污水
76 | 1 | 紫外可见分光光度计 | UV-5 | C047569674 | 合格 | 12 | 检定 | 省计量院 | 三车间-化验室
77 | 1 | 膜盒压力表 | （-50～50）kPa | E230200501 | 合格 | 6 | 检定 | 省计量院 | 三车间-化验室
78 | 1 | 在线pH计 | 1-9900-1P | 61902090054 | 合格 | 12 | 校准 | 省计量院 | 其他 | 制水
79 | 1 | 高压灭菌锅 | MLS-3781L-PC | PC6Y1320 | 合格 | 12 | 校准 | 省计量院 | 三车间-化验室备用
80 | 1 | 高压灭菌锅 | MLS-3781L-PC | PC6Y1322 | 合格 | 12 | 校准 | 省计量院 | 三车间-化验室备用
81 | 1 | 紫外可见分光光度计 | UV-5 | B923777910 | 合格 | 12 | 检定 | 省计量院 | 三车间-化验室
82 | 1 | 台式密度计 | DM40 | B643206630 | 合格 | 12 | 校准 | 省计量院 | 三车间-化验室
83 | 1 | 在线电导率仪 | DDG-33 | 710214N0016100008 | 合格 | 12 | 校准 | 省计量院 | 其他 | 制水
84 | 1 | 电子天平 | PL4002 | 1232111062 | 合格 | 12 | 检定 | 市计量所 | 三车间-化验室
85 | 1 | 在线电导率仪 | DDG-403B | 1011940011864 | 合格 | 12 | 校准 | 省计量院 | 其他 | 制水
86 | 1 | 在线电导率仪 | DDG-403B | 1011940011178 | 合格 | 12 | 校准 | 省计量院 | 其他 | 制水
87 | 1 | 在线pH计 | 1-9900-1P | 61902090065 | 合格 | 12 | 校准 | 省计量院 | 其他 | 制水
88 | 1 | 在线pH计 | 1-9900-1P | 61902090045 | 合格 | 12 | 校准 | 省计量院 | 其他 | 制水
89 | 1 | 电子台秤 | ICS429 | C435666392 | 合格 | 12 | 检定 | 市计量所 | 称料岗位
90 | 1 | 砝码 | （10～200）g | 无 | 合格 | 12 | 检定 | 省计量院 | 三车间-化验室
91 | 1 | 溶解氧测定仪 | PMI800-FDO | SY392304077016 | 合格 | 12 | 检定 | 省计量院 | 其他 | 污水
92 | 1 | 在线电导率仪 | DDG-33 | 710214N0016050016 | 合格 | 12 | 校准 | 省计量院 | 其他 | 制水
93 | 1 | 在线电导率仪 | DDG-403B | 1011940011208 | 合格 | 12 | 校准 | 省计量院 | 其他 | 制水
94 | 1 | 霉菌恒温培养箱 | MJP-250S | 23080806 | 合格 | 12 | 校准 | 省计量院 | 三车间-化验室
95 | 1 | 电子台秤 | TCS-15 | C435666449 | 合格 | 12 | 检定 | 市计量所 | 称料岗位
96 | 1 | 电磁流量计 | HXLDE-100-11300-1.6-140 | 1205118 | 合格 | 12 | 校准 | 省计量院 | 其他 | 污水
97 | 1 | 电接点压力表 | （0～2.5）MPa | HC71620314067 | 合格 | 12 | 检定 | 省计量院 | 其他 | 锅炉
98 | 1 | 电接点压力表 | （0～2.5）MPa | HC71620314079 | 合格 | 12 | 检定 | 省计量院 | 其他 | 锅炉
99 | 1 | 高精度色度仪 | GXS-3A | 230928091406 | 合格 | 12 | 校准 | 省计量院 | 其他 | 制水
100 | 1 | 酶标仪 | SUNRISE | 1506004028 | 合格 | 12 | 检定 | 省计量院 | 一车间-定量
101 | 1 | 高温高压灭菌锅 | TOMY-SX-700 | 59150051 | 合格 | 12 | 校准 | 省计量院 | 三车间-化验室
102 | 1 | 高温高压灭菌锅 | TOMY-SX-700 | 59150052 | 合格 | 12 | 校准 | 省计量院 | 三车间-化验室
103 | 1 | 电子台秤 | TCS-15 | C435666447 | 合格 | 12 | 检定 | 市计量所 | 称料岗位
104 | 1 | 电子台秤 | TCS-15 | C435666448 | 合格 | 12 | 检定 | 市计量所 | 称料岗位
105 | 1 | 电子台秤 | TCS-15 | C435666450 | 合格 | 12 | 检定 | 市计量所 | 称料岗位
106 | 1 | 磁力搅拌水浴锅 | LC-WB-4 | D06423100222 | 合格 | 12 | 校准 | 市计量所 | 三车间-化验室
107 | 1 | 磅秤 | SCS-2 | 2209003114 | 合格 | 12 | 检定 | 市计量所 | 香精库房
108 | 1 | 恒温加热台 | HPA-5040 | QA023 | 合格 | 12 | 校准 | 省计量院 | 一车间-定量
109 | 1 | 氨基酸分析仪 | L-8900 | 2601-003 | 合格 | 12 | 检定 | 省计量院 | 一车间-定量
110 | 1 | 液相色谱仪 | 1260 Infinity | DEAB810011 | 合格 | 12 | 检定 | 省计量院 | 一车间-定量
111 | 1 | 温湿度计 | VC230A | 095338630 | 合格 | 12 | 校准 | 省计量院 | 三车间-仓库 | 五线打码
112 | 1 | 温湿度计 | VC230A | 094148421 | 合格 | 12 | 校准 | 省计量院 | 其他 | 车间
113 | 1 | 温湿度仪 | GS1-A | YB870YBGSIA | 合格 | 12 | 校准 | 省计量院 | 二车间-四线灌装间 | 四线灌装
114 | 1 | 温湿度计 | VC230A | 095338832 | 合格 | 12 | 校准 | 省计量院 | 其他 | 车间
115 | 1 | 温湿度仪 | GS1-A | QQYCREIGSIA | 合格 | 12 | 校准 | 省计量院 | 三车间-六线灌装间
116 | 1 | 砝码 | 200g | / | 合格 | 12 | 检定 | 省计量院 | 一车间-化验室
117 | 1 | 温湿度计 | MC501 | 20001 | 合格 | 12 | 校准 | 省计量院 | 二车间-化验室
118 | 1 | 砝码 | 1mg | 149462 | 合格 | 12 | 检定 | 省计量院 | 一车间-定量
119 | 1 | 砝码 | 20mg | 149453 | 合格 | 12 | 检定 | 省计量院 | 一车间-定量
120 | 1 | 温湿度仪 | GS1-A | S75Q81MGSIA | 合格 | 12 | 校准 | 省计量院 | 三车间-五线灌装间
121 | 1 | 数显温度计 | testo 110 | 33957356/402 | 合格 | 12 | 校准 | 省计量院 | 二车间-化验室
122 | 1 | 膜盒压力表 | (-50～50)kPa | D230200500 | 合格 | 6 | 检定 | 省计量院 | 其他 | 车间
123 | 1 | 温湿度仪 | GS1-A | TNC6X2SGSIA | 合格 | 12 | 校准 | 省计量院 | 一车间-配料
124 | 1 | 温湿度仪 | GS1-A | HQ96D62GSIA | 合格 | 12 | 校准 | 省计量院 | 一车间-二线灌装间
125 | 1 | 温湿度仪 | GS1-A | GSP4980GSIA | 合格 | 12 | 校准 | 省计量院 | 一车间-一线灌装间
126 | 1 | 温湿度仪 | GS1-A | SDG217OGSIA | 合格 | 12 | 校准 | 省计量院 | 三车间-配料
127 | 1 | pH计 | Sevencompact | 1230025172 | 合格 | 12 | 校准 | 市计量所 | 二车间-化验室
128 | 1 | 电子天平 | AL204 | 1232340792 | 合格 | 12 | 检定 | 市计量所 | 二车间-化验室
129 | 1 | pH计 | Seven Easy | 1227126157 | 合格 | 12 | 校准 | 市计量所 | 一车间-化验室
130 | 1 | pH计 | SevenEasy | 1230025169 | 合格 | 12 | 校准 | 市计量所 | 一车间-化验室
131 | 1 | 电子天平 | MS12001L1/01 | B213806219 | 合格 | 12 | 检定 | 市计量所 | 称料岗位
132 | 1 | pH计 | S210 | B512732831 | 合格 | 12 | 校准 | 市计量所 | 三车间-化验室
133 | 1 | 电子天平 | MS12001L1/01 | B210756992 | 合格 | 12 | 检定 | 市计量所 | 其他 | 车间
134 | 1 | 电子天平 | SB8000 | 1127171433 | 合格 | 12 | 检定 | 市计量所 | 称料岗位
135 | 1 | 电子天平 | SB8000 | 1129470894 | 合格 | 12 | 检定 | 市计量所 | 称料岗位
136 | 1 | pH计 | S210 | B421627171 | 合格 | 12 | 校准 | 市计量所 | 三车间-化验室
137 | 1 | 电子天平 | JTS-15LW | H01212181121 | 合格 | 12 | 检定 | 市计量所 | 称料岗位
138 | 1 | 电子天平 | JTS-15LW | H01212181122 | 合格 | 12 | 检定 | 市计量所 | 称料岗位
139 | 1 | 电子天平 | PL3002 | 1232120030 | 合格 | 12 | 检定 | 市计量所 | 一车间-一线灌装间
140 | 1 | 电子天平 | ME3002E/02 | C131296785 | 合格 | 12 | 检定 | 市计量所 | 称料岗位
141 | 1 | 电子天平 | ME3002E | B946608567 | 合格 | 12 | 检定 | 市计量所 | 二车间-生产区域 | 三线打码
142 | 1 | 电子天平 | PL2002 | 1232270147 | 合格 | 12 | 检定 | 市计量所 | 二车间-生产区域 | 四线打码
143 | 1 | 电子天平 | ME3002E | B810525896 | 合格 | 12 | 检定 | 市计量所 | 一车间-一线灌装间
144 | 1 | 电子天平 | PL2002 | 1232270218 | 合格 | 12 | 检定 | 市计量所 | 三车间-生产区域 | 六线灌装
145 | 1 | 电热恒温水浴锅 | HH-600 | 212863 | 合格 | 12 | 校准 | 市计量所 | 一车间-定量
146 | 1 | 电子台秤 | TCS-60 | C305648826 | 合格 | 12 | 检定 | 市计量所 | 称料岗位
147 | 1 | 电子台秤 | TCS-60 | C145939236 | 合格 | 12 | 检定 | 市计量所 | 称料岗位
148 | 1 | 电子天平 | ME3002E/02 | B939349015 | 合格 | 12 | 检定 | 市计量所 | 称料岗位
149 | 1 | 电子天平 | AL204 | 1232120000 | 合格 | 12 | 检定 | 市计量所 | 一车间-生产区域
150 | 1 | 电子台秤 | TCS-150 | 21090461 | 合格 | 12 | 检定 | 市计量所 | 三车间-生产区域
151 | 1 | 低温恒温培养箱 | MIR-254 | 09040114 | 合格 | 12 | 校准 | 市计量所 | 三车间-化验室
152 | 1 | 电子台秤 | TCS-150 | 21090202 | 合格 | 12 | 检定 | 市计量所 | 一车间-生产区域
153 | 1 | 电子台秤 | TCS-150 | B18093155 | 合格 | 12 | 检定 | 市计量所 | 一车间-生产区域
154 | 1 | 电子台秤 | TCS-150 | Y0473076FL | 合格 | 12 | 检定 | 市计量所 | 一车间-配料
155 | 1 | 复合式气体检测报警器 | M40 Pro | 22050KJ-018 | 合格 | 12 | 校准 | 省计量院 | 其他 | 锅炉
156 | 1 | 可燃气体检测报警器 | GT series | 623446 | 合格 | 12 | 检定 | 省计量院 | 其他 | 锅炉
157 | 1 | 电子台秤 | TCS-150 | 23591011 | 合格 | 12 | 检定 | 市计量所 | 其他 | 车间
158 | 1 | 电子台秤 | TCS-150 | 23590268 | 合格 | 12 | 检定 | 市计量所 | 二车间-生产区域
159 | 1 | 电子天平 | AL204 | B404238032 | 合格 | 12 | 检定 | 市计量所 | 一车间-生产区域
160 | 1 | 数显糖度计 | PR-101α | AA03212 | 合格 | 12 | 校准 | 省计量院 | 一车间-化验室
161 | 1 | 红外测温仪 | MT4 MAX | 49042491WS | 合格 | 12 | 校准 | 省计量院 | 其他 | 备用
162 | 1 | 电子台秤 | TCS-150 | Y0472986FL | 合格 | 12 | 检定 | 市计量所 | 二车间-配料
163 | 1 | 电子天平 | AL204 | 1229530202 | 合格 | 12 | 检定 | 市计量所 | 一车间-化验室
164 | 1 | 电子台秤 | TCS-150 | 536637 | 合格 | 12 | 检定 | 市计量所 | 一车间-仓库
165 | 1 | 电子天平 | PL2002 | 1229070196 | 合格 | 12 | 检定 | 市计量所 | 二车间-化验室
166 | 1 | 电子台秤 | TCS-150 | Y0304126DL | 合格 | 12 | 检定 | 市计量所 | 三车间-仓库
167 | 1 | 电子台秤 | TCS-150 | C304611728 | 合格 | 12 | 检定 | 市计量所 | 三车间-配料
168 | 1 | 电子台秤 | TCS-150 | B210764505 | 合格 | 12 | 检定 | 市计量所 | 称料岗位
169 | 1 | 多分度量瓶 | 270mL | 3408 | 合格 | 12 | 校准 | 省计量院 | 二车间-化验室备用
170 | 1 | 多分度量瓶 | 260mL | 6850 | 合格 | 12 | 校准 | 省计量院 | 三车间-化验室
171 | 1 | 电子天平 | AL204 | 19935 | 合格 | 12 | 检定 | 市计量所 | 一车间-生产区域
172 | 1 | 电子天平 | AL204 | 6877 | 合格 | 12 | 检定 | 市计量所 | 一车间-生产区域
173 | 1 | 多分度量瓶 | 270mL | 6855 | 合格 | 12 | 校准 | 省计量院 | 二车间-化验室
174 | 1 | 多分度量瓶 | 270mL | 6852 | 合格 | 12 | 校准 | 省计量院 | 三车间-化验室备用
175 | 1 | 温湿度计 | VC230A | 095338619 | 合格 | 12 | 校准 | 省计量院 | 三车间-仓库
176 | 1 | 温湿度计 | VC230A | 095338631 | 合格 | 12 | 校准 | 省计量院 | 香精库房
177 | 1 | 多分度量瓶 | 270mL | 6854 | 合格 | 12 | 校准 | 省计量院 | 三车间-化验室备用
178 | 1 | 温湿度计 | MC501 | SC05 | 合格 | 12 | 校准 | 省计量院 | 其他 | 车间备用
179 | 1 | 温湿度计 | MC501 | 20213 | 合格 | 12 | 校准 | 省计量院 | 其他 | 车间备用
180 | 1 | 工作用玻璃液体温度计 | 棒式、全浸 | 4955 | 合格 | 12 | 校准 | 省计量院 | 三车间-化验室
181 | 1 | 工作用玻璃液体温度计 | 棒式、全浸 | 5050 | 合格 | 12 | 校准 | 省计量院 | 三车间-化验室
182 | 1 | 温湿度计 | MC501 | 18251 | 合格 | 12 | 校准 | 省计量院 | 其他 | 车间
183 | 1 | 温湿度计 | MC501 | 17856 | 合格 | 12 | 校准 | 省计量院 | 三车间-生产区域 | 五线灌装
184 | 1 | 温湿度计 | MC501 | 17855 | 合格 | 12 | 校准 | 省计量院 | 其他 | 车间备用
185 | 1 | 温湿度计 | MC501 | 17853 | 合格 | 12 | 校准 | 省计量院 | 三车间-六线灌装间
186 | 1 | 工作用玻璃液体温度计 | 棒式、全浸 | 5438 | 合格 | 12 | 校准 | 省计量院 | 三车间-化验室
187 | 1 | 工作用玻璃液体温度计 | 棒式、全浸 | 6237 | 合格 | 12 | 校准 | 省计量院 | 三车间-化验室
188 | 1 | 红外测温仪 | MT4 MAX | 41622021WS | 合格 | 12 | 校准 | 省计量院 | 一车间-生产区域 | 一线打码
189 | 1 | 压差计 | （0～60）Pa | 0511 | 合格 | 12 | 校准 | 省计量院 | 其他 | 车间
190 | 1 | 压差计 | （-60～60）Pa | HJ2010H3204 | 合格 | 12 | 校准 | 省计量院 | 三车间-配料 | 车间
191 | 1 | 工作用玻璃液体温度计 | 棒式、全浸 | 5559 | 合格 | 12 | 校准 | 省计量院 | 二车间-化验室备用
192 | 1 | 数显温度计 | testo 110 | 33918693/710 | 合格 | 12 | 校准 | 省计量院 | 一车间-化验室
193 | 1 | 红外测温仪 | MT4 MAX | 57371209WS | 合格 | 12 | 校准 | 省计量院 | 一车间-生产区域 | 二线打码
194 | 1 | 温湿度计 | MC501 | 8283139478702067 | 合格 | 12 | 校准 | 省计量院 | 其他 | 车间备用
195 | 1 | 温湿度计 | MC501 | 3065939446253752 | 合格 | 12 | 校准 | 省计量院 | 二车间-仓库
196 | 1 | 工作用玻璃液体温度计 | 棒式、全浸 | 4961 | 合格 | 12 | 检定 | 省计量院 | 二车间-化验室
197 | 1 | 工作用玻璃液体温度计 | 棒式、全浸 | 5558 | 合格 | 12 | 检定 | 省计量院 | 一车间-化验室备用
198 | 1 | 温湿度计 | MC501 | 3776135365514528 | 合格 | 12 | 校准 | 省计量院 | 二车间-仓库
199 | 1 | 温湿度计 | MC501 | 6114510179582464 | 合格 | 12 | 校准 | 省计量院 | 其他 | 车间备用
200 | 1 | 温湿度计 | MC501 | 0805240084760647 | 合格 | 12 | 校准 | 省计量院 | 二车间-仓库
201 | 1 | 膜盒压力表 | (-50～50)kPa | D240726326 | 合格 | 6 | 检定 | 省计量院 | 二车间-化验室
202 | 1 | 温湿度计 | MC501 | 0477323396540833 | 合格 | 12 | 校准 | 省计量院 | 一车间-仓库
203 | 1 | 膜盒压力表 | (-50～50)kPa | D240726325 | 合格 | 6 | 检定 | 省计量院 | 二车间-化验室
204 | 1 | 温湿度计 | MC501 | 1741515284245503 | 合格 | 12 | 校准 | 省计量院 | 一车间-仓库
205 | 1 | 膜盒压力表 | (-50～50)kPa | D230928099 | 合格 | 6 | 检定 | 省计量院 | 二车间-化验室
206 | 1 | 膜盒压力表 | (-50～50)kPa | D240821102 | 合格 | 6 | 检定 | 省计量院 | 二车间-化验室
207 | 1 | 膜盒压力表 | (-50～50)kPa | D240726327 | 合格 | 6 | 检定 | 省计量院 | 二车间-化验室
208 | 1 | 温湿度计 | MC501 | 4391553972304672 | 合格 | 12 | 校准 | 省计量院 | 其他 | 车间备用
209 | 1 | 温湿度计 | MC501 | 17962 | 合格 | 12 | 校准 | 省计量院 | 三车间-生产区域 | 灌装
210 | 1 | 膜盒压力表 | (-50～50)kPa | D240821100 | 合格 | 6 | 检定 | 省计量院 | 二车间-化验室
211 | 1 | 数显温度计 | T-115 | 0096 | 合格 | 12 | 校准 | 省计量院 | 二车间-化验室
212 | 1 | 数显温度计 | T-115 | 0097 | 合格 | 12 | 校准 | 省计量院 | 二车间-化验室备用
213 | 1 | 工作用玻璃液体温度计 | 棒式、全浸 | 3737 | 合格 | 12 | 校准 | 省计量院 | 二车间-化验室备用
214 | 1 | 温湿度计 | TH702C | 18721 | 合格 | 12 | 校准 | 省计量院 | 二车间-化验室备用
215 | 1 | 温湿度计 | TH702C | 18720 | 合格 | 12 | 校准 | 省计量院 | 二车间-化验室
216 | 1 | 恒温加热台 | HPA-5040 | / | 合格 | 12 | 校准 | 省计量院 | 一车间-定量
217 | 1 | 电子台秤 | TCS-150 | 24585941 | 合格 | 12 | 检定 | 市计量所 | 二车间-仓库
218 | 1 | 单道可调式移液器 | (100~1000)μL | 22D59995 | 合格 | 12 | 检定 | 省计量院 | 二车间-化验室
219 | 1 | 单道可调式移液器 | (100~1000)μL | 22F01795 | 合格 | 12 | 检定 | 省计量院 | 二车间-化验室
220 | 1 | 数显温度计 | T-115 | 0072 | 合格 | 12 | 校准 | 省计量院 | 三车间-化验室
221 | 1 | 膜盒压力表 | （-50～50）kPa | E230200500 | 合格 | 6 | 检定 | 省计量院 | 一车间-化验室备用
222 | 1 | 膜盒压力表 | (-50～50)kPa | D240821101 | 合格 | 6 | 检定 | 省计量院 | 三车间-化验室备用
223 | 1 | 数显温度计 | T-115 | 0093 | 合格 | 12 | 校准 | 省计量院 | 二车间-化验室备用
224 | 1 | 数显温度计 | T-115 | 0095 | 合格 | 12 | 校准 | 省计量院 | 二车间-化验室备用
225 | 1 | 膜盒压力表 | (-50～50)kPa | D240821104 | 合格 | 6 | 检定 | 省计量院 | 三车间-化验室备用
226 | 1 | 温湿度计 | MC501 | 20364 | 合格 | 12 | 校准 | 省计量院 | 三车间-化验室备用
227 | 1 | 温湿度计 | MC501 | 20363 | 合格 | 12 | 校准 | 省计量院 | 一车间-定量
228 | 1 | 数显温度计 | T-115 | 0076 | 合格 | 12 | 校准 | 省计量院 | 一车间-化验室备用
229 | 1 | 数显温度计 | T-115 | 0075 | 合格 | 12 | 校准 | 省计量院 | 一车间-化验室备用
230 | 1 | 温湿度计 | MC501 | 18474 | 合格 | 12 | 校准 | 省计量院 | 其他 | 车间
231 | 1 | 温湿度计 | MC501 | 18789 | 合格 | 12 | 校准 | 省计量院 | 其他 | 车间
232 | 1 | 单道可调式移液器 | （100~1000）μL | 24D73393 | 合格 | 12 | 检定 | 省计量院 | 三车间-化验室备用
233 | 1 | 单道可调式移液器 | （20~200）μL | 24C58537 | 合格 | 12 | 检定 | 省计量院 | 一车间-化验室备用
234 | 1 | 便携式电导率仪 | SG3 | 1233355000 | 合格 | 12 | 校准 | 省计量院 | 二车间-化验室
235 | 1 | 原子荧光光度计 | AFS-9700 | 9700/213415 | 合格 | 12 | 检定 | 省计量院 | 一车间-定量
236 | 1 | 紫外可见分光光度计 | DR6000 | 1641745 | 合格 | 12 | 检定 | 省计量院 | 一车间-化验室
237 | 1 | 恒温培养箱 | BD240 | 09-06075 | 合格 | 12 | 校准 | 市计量所 | 一车间-定量
238 | 1 | 罐盖内涂膜完整性测定仪 | DER-3 | DER20100701 | 合格 | 12 | 校准 | 省计量院 | 一车间-化验室
239 | 1 | 内涂膜完整性测定仪 | DER-4 | DER20120417HZY | 合格 | 12 | 校准 | 省计量院 | 一车间-化验室
240 | 1 | 砝码 | 200g | I-LX-01 | 合格 | 12 | 检定 | 省计量院 | 二车间-化验室
241 | 1 | 标准电阻器 | DER-CAL 1K | 线1-3 | 合格 | 12 | 校准 | 省计量院 | 一车间-化验室
242 | 1 | 便携数显糖度计 | PR-301α | A81430 | 合格 | 12 | 校准 | 省计量院 | 二车间-化验室
243 | 1 | 便携式电导率仪 | Sension7 | 5450060 | 合格 | 12 | 校准 | 省计量院 | 二车间-化验室
244 | 1 | 便携式电导率仪 | DDB-303A | 610320N0021060174 | 合格 | 12 | 校准 | 省计量院 | 其他 | 车间
245 | 1 | pH计 | S210 | B942448684 | 合格 | 12 | 检定 | 省计量院 | 其他 | 制水
246 | 1 | 实验室pH计 | FE20 | B424706829 | 合格 | 12 | 检定 | 省计量院 | 其他 | 污水
247 | 1 | 余氯测试仪 | Kemio | 10D08220031 | 合格 | 12 | 校准 | 省计量院 | 其他 | 制水
248 | 1 | 余氯测试仪 | Lumiso | LU25101220013 | 合格 | 12 | 校准 | 省计量院 | 二车间-化验室
249 | 1 | 余氯测试仪 | ClO2+ | 04604180033 | 合格 | 12 | 校准 | 省计量院 | 其他 | 制水
250 | 1 | 高压灭菌锅 | TOMY-SX-700 | 49150216 | 合格 | 12 | 校准 | 省计量院 | 三车间-化验室
251 | 1 | 高压灭菌锅 | TOMY-SX-700 | 49150240 | 合格 | 12 | 校准 | 省计量院 | 三车间-化验室
252 | 1 | 高压灭菌锅 | MLS-3750 | 890713 | 合格 | 12 | 校准 | 省计量院 | 二车间-化验室
253 | 1 | 高压灭菌锅 | MLS-3780 | 920623 | 合格 | 12 | 校准 | 省计量院 | 一车间-化验室
254 | 1 | 紫外可见分光光度计 | DR6000 | 1912497 | 合格 | 12 | 检定 | 省计量院 | 二车间-化验室
255 | 1 | 紫外可见分光光度计 | U-2900 | 24E58-015 | 合格 | 12 | 检定 | 省计量院 | 二车间-化验室备用
256 | 1 | 差压表 | （-60～60）Pa | B15126947 | 合格 | 12 | 校准 | 省计量院 | 三车间-化验室备用 | 车间
257 | 1 | 便携式色度仪 | XZ-BS | 230814091097 | 合格 | 12 | 校准 | 省计量院 | 三车间-化验室
258 | 1 | 电子天平 | AL204 | 1227200564 | 合格 | 12 | 检定 | 省计量院 | 其他 | 污水
259 | 1 | 电子天平 | PL2002 | 1227130663 | 合格 | 12 | 检定 | 省计量院 | 一车间-化验室
260 | 1 | 卷封投影仪校准块 | 1.999mm | 3# | 合格 | 12 | 校准 | 省计量院 | 三车间-化验室
261 | 1 | 砝码 | 200g | III-LX-01 | 合格 | 12 | 检定 | 省计量院 | 三车间-化验室
262 | 1 | 压差计 | A2/Z-120Pa（-60～60）Pa | B15123358 | 合格 | 12 | 校准 | 省计量院 | 其他 | 车间
263 | 1 | 压差计 | A2/Z-120Pa（-60～60）Pa | B15123357 | 合格 | 12 | 校准 | 省计量院 | 其他 | 车间
264 | 1 | 电子天平 | PBK989APW-B60 | C434638513 | 合格 | 12 | 校准 | 省计量院 | 称料岗位
265 | 1 | 电子天平 | PBK989APW-A6 | C434638508 | 合格 | 12 | 校准 | 省计量院 | 称料岗位
266 | 1 | 压差计 | A2/Z-120Pa（-60～60）Pa | B22090159 | 合格 | 12 | 校准 | 省计量院 | 其他 | 车间
267 | 1 | 电子天平 | PBK989APW-A6 | C434638509 | 合格 | 12 | 校准 | 省计量院 | 称料岗位
268 | 1 | 压差计 | A2/Z-120Pa（-60～60）Pa | HJ2010H3206 | 合格 | 12 | 校准 | 省计量院 | 二车间-四线灌装间
269 | 1 | 电子天平 | PBK989APW-A6 | C434638510 | 合格 | 12 | 校准 | 省计量院 | 称料岗位
270 | 1 | 压差计 | A2/Z-120Pa（-60～60）Pa | B11125195 | 合格 | 12 | 校准 | 省计量院 | 三车间-六线灌装间 | 车间
271 | 1 | 电子天平 | PBK989APW-A6 | C434638511 | 合格 | 12 | 校准 | 省计量院 | 称料岗位
272 | 1 | 压差计 | A2/Z-120Pa（-60～60）Pa | B22090162 | 合格 | 12 | 校准 | 省计量院 | 三车间-化验室备用 | 车间
273 | 1 | X-γ辐射个人报警仪 | JB4020 | 120820D | 合格 | 12 | 检定 | 省计量院 | 二车间-生产备用 | 备用
274 | 1 | 数显糖度计 | PR-101α | D04440 | 合格 | 12 | 校准 | 省计量院 | 一车间-化验室备用
275 | 1 | X-γ辐射个人报警仪 | JB4020型 | 114386D | 合格 | 12 | 检定 | 省计量院 | 二车间-生产备用 | 备用
276 | 1 | X-γ辐射个人报警仪 | JB4020 | 114387D | 合格 | 12 | 检定 | 省计量院 | 二车间-生产备用 | 备用
277 | 1 | X-γ辐射个人报警仪 | JB4020 | 114385D | 合格 | 12 | 检定 | 省计量院 | 二车间-生产备用 | 备用
278 | 1 | X-γ辐射个人报警仪 | JB4020 | 114338D | 合格 | 12 | 检定 | 省计量院 | 二车间-生产备用 | 备用
279 | 1 | 投影仪校准块 | 1.00mm/2.00mm | VSMCAL 21041 | 合格 | 12 | 校准 | 省计量院 | 一车间-化验室
280 | 1 | 温湿度计 | MC501 | QCII231002 | 合格 | 12 | 校准 | 省计量院 | 二车间-化验室备用
281 | 1 | 校准棒 | 132.924mm | 132.924mm | 合格 | 12 | 校准 | 省计量院 | 一车间-化验室
282 | 1 | 温湿度计 | MC501 | QCII231001 | 合格 | 12 | 校准 | 省计量院 | 二车间-化验室
283 | 1 | 校准棒 | 132.95mm | 132.95mm | 合格 | 12 | 校准 | 省计量院 | 一车间-化验室
284 | 1 | 校准环规 | D=65mm/H=6mm | EMS-CAL65 | 合格 | 12 | 校准 | 省计量院 | 二车间-化验室
285 | 1 | 数显密度计 | Densito 30PX | LWE54475 | 合格 | 12 | 校准 | 省计量院 | 一车间-化验室
286 | 1 | 温湿度记录仪 | GS1-A | X68GBA7GS1A | 合格 | 12 | 校准 | 省计量院 | 二车间-生产备用
287 | 1 | 温湿度计 | MC501 | QCII231003 | 合格 | 12 | 校准 | 省计量院 | 二车间-化验室备用
288 | 1 | 温湿度计 | MC501 | 17966 | 合格 | 12 | 校准 | 省计量院 | 其他 | 车间
289 | 1 | 卷封投影仪校准块 | 2.00mm | VSMCAL 232 | 合格 | 12 | 校准 | 省计量院 | 二车间-化验室
290 | 1 | 电子天平 | PBK989APW-B60 | C434638512 | 合格 | 12 | 校准 | 省计量院 | 称料岗位
291 | 1 | 压差计 | A2/Z-120Pa（-60～60）Pa | B16125439 | 合格 | 12 | 校准 | 省计量院 | 其他 | 车间
292 | 1 | 温湿度计 | MC501 | 16779 | 合格 | 12 | 校准 | 省计量院 | 三车间-化验室
293 | 1 | 压差表 | （-30～30）Pa | 2401MC9354 | 合格 | 12 | 校准 | 省计量院 | 其他 | 车间
294 | 1 | 红外测温仪 | MT4 MAX | 49116258WS | 合格 | 12 | 校准 | 省计量院 | 二车间-生产区域 | 四线打码
295 | 1 | 红外测温仪 | MT4 MAX | 45720259WS | 合格 | 12 | 校准 | 省计量院 | 二车间-生产区域 | 三线打码
296 | 1 | 单道可调式移液器 | （100~1000）μL | 20C38178 | 合格 | 12 | 检定 | 省计量院 | 一车间-化验室
297 | 1 | 单道可调式移液器 | （100～1000）μL | 19G91520 | 合格 | 12 | 检定 | 省计量院 | 二车间-化验室
298 | 1 | 压差表 | (﹣60～60)Pa | B17010088 | 合格 | 12 | 校准 | 省计量院 | 其他 | 备用
299 | 1 | 差压表 | （-30～30）Pa | 2401MC9490 | 合格 | 12 | 校准 | 省计量院 | 其他 | 车间
300 | 1 | 多分度量瓶 | 270mL | 5090 | 合格 | 12 | 校准 | 省计量院 | 一车间-化验室
301 | 1 | 红外测温仪 | MT4 MAX | 45540848WS | 合格 | 12 | 校准 | 省计量院 | 其他 | 备用
302 | 1 | X γ辐射报警仪 | GM-1200 | YFRL25A11415 | 合格 | 12 | 检定 | 省计量院 | 二车间-生产备用 | 备用
303 | 1 | 数字式推拉力计 | WDF-50 | SD13129204 | 合格 | 12 | 检定 | 省计量院 | 一车间-化验室
304 | 1 | X γ辐射报警仪 | GM-1200 | YFRL25A11414 | 合格 | 12 | 检定 | 省计量院 | 二车间-生产备用 | 备用
305 | 1 | 红外测温仪 | MT4 MAX | 49043010WS | 合格 | 12 | 校准 | 省计量院 | 其他 | 备用
306 | 1 | 工作用玻璃液体温度计 | 棒式、全浸 | 0239 | 合格 | 12 | 检定 | 省计量院 | 二车间-化验室
307 | 1 | 红外测温仪 | MT4 MAX | 56181284WS | 合格 | 12 | 校准 | 省计量院 | 其他 | 备用
308 | 1 | 工作用玻璃液体温度计 | 棒式、全浸 | 0238 | 合格 | 12 | 检定 | 省计量院 | 二车间-化验室
309 | 1 | 红外测温仪 | MT4 MAX | 57371213WS | 合格 | 12 | 校准 | 省计量院 | 其他 | 备用
310 | 1 | 差压表 | （-60～60）Pa | HJ2010C0990 | 合格 | 12 | 校准 | 省计量院 | 其他 | 车间
311 | 1 | 温湿度计 | MC501 | 18795 | 合格 | 12 | 校准 | 省计量院 | 其他 | 车间
312 | 1 | 差压表 | （-60～60）Pa | B22090141 | 合格 | 12 | 校准 | 省计量院 | 其他 | 备用
313 | 1 | 温湿度计 | MC501 | 18790 | 合格 | 12 | 校准 | 省计量院 | 其他 | 车间
314 | 1 | 差压表 | （-60～60）Pa | B15126948 | 合格 | 12 | 校准 | 省计量院 | 其他 | 车间
315 | 1 | 温湿度计 | MC501 | 17846 | 合格 | 12 | 校准 | 省计量院 | 其他 | 污水
316 | 1 | 多分度量瓶 | 270mL | 8776 | 合格 | 12 | 校准 | 省计量院 | 二车间-化验室备用
317 | 1 | 电阻 | DER-CAL 1K | 线1-3 | 合格 | 12 | 校准 | 省计量院 | 一车间-化验室
318 | 1 | 差压表 | （-60～60）Pa | HJ2010D2031 | 合格 | 12 | 校准 | 省计量院 | 其他 | 车间
319 | 1 | 差压表 | （-60～60）Pa | HJ2010D2018 | 合格 | 12 | 校准 | 省计量院 | 其他 | 车间
320 | 1 | 数字式推拉力计 | WDF-50 | 411129126 | 合格 | 12 | 检定 | 省计量院 | 一车间-化验室
321 | 1 | 糖度计 | PR-101a | AA14389 | 合格 | 12 | 校准 | 省计量院 | 一车间-化验室备用
322 | 1 | 电导率仪 | SG3 | 1233355146 | 合格 | 12 | 校准 | 省计量院 | 一车间-化验室
323 | 1 | 校准块 | VSM-CAL | VSMCAL18032 | 合格 | 12 | 校准 | 省计量院 | 一车间-化验室
324 | 1 | 红外测温仪 | MT4MAX | 57371217WS | 合格 | 12 | 校准 | 省计量院 | 其他 | 备用
325 | 1 | 温度变送器 | SBWZ-2480-258 | 5402 | 合格 | 12 | 校准 | 省计量院 | 三车间-生产区域
326 | 1 | 温度变送器 | SBWZ-2480-258 | 5401 | 合格 | 12 | 校准 | 省计量院 | 三车间-生产区域
327 | 1 | 温度变送器 | SBWZ-2480-258 | 5403 | 合格 | 12 | 校准 | 省计量院 | 三车间-生产区域
328 | 1 | 温湿度计 | / | 230411RG05 | 合格 | 12 | 校准 | 省计量院 | 一车间-定量
329 | 1 | 红外测温仪 | MT4MAX | 57371210WS | 合格 | 12 | 校准 | 省计量院 | 其他 | 备用
330 | 1 | 校验棒 | 132.924mm | / | 合格 | 12 | 校准 | 省计量院 | 一车间-化验室
331 | 1 | 烟气分析仪 | testo 310 | 42844447 | 合格 | 12 | 校准 | 省计量院 | 其他 | 锅炉
332 | 1 | 个人辐射报警仪 | GM-1200 | YF20240321-09 | 合格 | 12 | 检定 | 省计量院 | 二车间-生产备用 | 四线打码
333 | 1 | 多分度量瓶 | 260mL | 3340 | 合格 | 12 | 校准 | 省计量院 | 二车间-化验室备用
334 | 1 | 温湿度计 | VC231A | 092876720 | 合格 | 12 | 校准 | 省计量院 | 一车间-定量
335 | 1 | 温湿度计 | VC230A | 094148027 | 合格 | 12 | 校准 | 省计量院 | 一车间-定量
336 | 1 | 温湿度计 | VC230A | 095338831 | 合格 | 12 | 校准 | 省计量院 | 一车间-定量
337 | 1 | 浮游菌采样仪 | AirPort MD8 | 16757 | 合格 | 12 | 校准 | 省计量院 | 三车间-化验室
338 | 1 | 热式风速仪 | TES 1341N | 241002443 | 合格 | 12 | 校准 | 省计量院 | 三车间-化验室
339 | 1 | 校准棒 | 91.486mm | / | 合格 | 12 | 校准 | 省计量院 | 三车间-化验室
340 | 1 | 校准棒 | 91.38mm | / | 合格 | 12 | 校准 | 省计量院 | 三车间-化验室
341 | 1 | 砝码 | 500g、500g、500g、500g | DD-Ⅱ-01、DD-Ⅱ-02、DD-Ⅱ-04、DD-Ⅱ-05 | 合格 | 12 | 检定 | 省计量院 | 其他 | 二车间：DD-Ⅱ-1、DD-Ⅱ-2作备用 三车间：DD-Ⅱ-5 一车间：DD-Ⅱ-4
342 | 1 | 多分度量瓶 | 270mL | 8936 | 合格 | 12 | 校准 | 省计量院 | 三车间-化验室
343 | 1 | 多分度量瓶 | 260mL | 8940 | 合格 | 12 | 校准 | 省计量院 | 三车间-化验室
344 | 1 | 多分度量瓶 | 260mL | 6849 | 合格 | 12 | 校准 | 省计量院 | 三车间-化验室
345 | 1 | 压差表 | （-60～60）Pa | 2405MC7264 | 合格 | 12 | 校准 | 省计量院 | 三车间-化验室
346 | 1 | 单标线容量瓶 | 50mL | 见内页 | 合格 | 36 | 检定 | 省计量院 | 一车间-定量 | 编号：8863~8772
347 | 1 | 单标线容量瓶 | 20mL | 3250 | 合格 | 36 | 检定 | 省计量院 | 一车间-定量
348 | 1 | 分度吸量管 | 1mL | 3198 | 合格 | 36 | 检定 | 省计量院 | 一车间-定量
349 | 1 | 单标线容量瓶 | 20mL | 3246 | 合格 | 36 | 检定 | 省计量院 | 一车间-定量
350 | 1 | 高效液相色谱仪 | 1260 Infinity | DEAB810011 | 合格 | 24 | 检定 | 省计量院 | 一车间-定量
351 | 1 | 单标线容量瓶 | 10mL | 3241 | 合格 | 36 | 检定 | 省计量院 | 一车间-定量
352 | 1 | 单标线容量瓶 | 10mL | 5091 | 合格 | 36 | 检定 | 省计量院 | 一车间-定量
353 | 1 | 气相色谱仪 | 7890A | CN13171053 | 合格 | 24 | 检定 | 省计量院 | 一车间-定量
354 | 1 | pH计 | SEVENCOMPACT | B42162171 | 合格 | 12 | 校准 | 市计量所 | 一车间-化验室备用
355 | 1 | 恒温培养箱 | BD240 | 05-89579 | 合格 | 12 | 校准 | 市计量所 | 一车间-定量
356 | 1 | 数显百分表 | （0~10）mm | 11072419 | 合格 | 12 | 检定 | 市计量所 | 一车间-化验室
357 | 1 | 数显百分表 | （0~10）mm | 11239205 | 合格 | 12 | 检定 | 市计量所 | 一车间-化验室
358 | 1 | 千分尺 | （0~25）mm | 47054044 | 合格 | 12 | 检定 | 市计量所 | 一车间-化验室
359 | 1 | 数显卡尺 | （0~150）mm | A21144266 | 合格 | 12 | 检定 | 市计量所 | 一车间-化验室
360 | 1 | 数显百分表 | （0~10）mm | 11144805 | 合格 | 12 | 检定 | 市计量所 | 一车间-化验室
361 | 1 | 数显卡尺 | （0~150）mm | 8226971 | 合格 | 12 | 检定 | 市计量所 | 一车间-化验室
362 | 1 | 数显卡尺 | （0~150）mm | A21144265 | 合格 | 12 | 检定 | 市计量所 | 一车间-化验室
363 | 1 | 千分尺 | （0~25）mm | 4705044 | 合格 | 12 | 检定 | 市计量所 | 三车间-化验室
364 | 1 | 可燃气体报警器 | HST-11 | 202210184 | 合格 | 12 | 检定 | 市计量所 | 其他 | 锅炉2#
365 | 1 | 可燃气体报警器 | RB-TTY | 160813910 | 合格 | 12 | 检定 | 市计量所 | 其他 | 锅炉4#
366 | 1 | 可燃气体报警器 | HST-11 | 202403452 | 合格 | 12 | 检定 | 市计量所 | 其他 | 备用
367 | 1 | 可燃气体报警器 | GTY-EV21S | T41S2303373 | 合格 | 12 | 检定 | 市计量所 | 其他 | 食堂1#
368 | 1 | 可燃气体报警器 | HST-11 | 202106085 | 合格 | 12 | 检定 | 市计量所 | 其他 | 锅炉3#
369 | 1 | 可燃气体报警器 | GTY-EV21S | T41S2303495 | 合格 | 12 | 检定 | 市计量所 | 其他 | 食堂2#
370 | 1 | 可燃气体报警器 | HST-11 | 202403453 | 合格 | 12 | 检定 | 市计量所 | 其他 | 备用
371 | 1 | 可燃气体报警器 | HST-11 | 202210185 | 合格 | 12 | 检定 | 市计量所 | 其他 | 锅炉1#
372 | 3 | 砝码 | M1 | - | 合格 | 12 | 检定 | 市计量所 | 称料岗位 | 10kg
373 | 1 | 砝码 | M1 | - | 合格 | 12 | 检定 | 市计量所 | 二车间-生产备用 | 备用
374 | 4 | 砝码 | F2 | - | 合格 | 12 | 检定 | 市计量所 | 香精库房 | 4kg、2kg（127283）、2kg（127282）、500g
375 | 4 | 砝码 | M1 | - | 合格 | 12 | 检定 | 市计量所 | 香精库房 | 25kg；
376 | 1 | 环规 | D=65mm/H=6mm | EMS-CAL65 | 合格 | 12 | 校准 | 市计量所 | 一车间-化验室
377 | 1 | 单道可调式移液器 | （20～200）μL | 19E63643 | 合格 | 12 | 检定 | 省计量院 | 一车间-定量
378 | 1 | 单道可调式移液器 | （1～10）mL | 21M93622 | 合格 | 12 | 检定 | 省计量院 | 一车间-定量
379 | 1 | 标准电阻器 | DER-CAL 1K | 线1-3 | 合格 | 12 | 校准 | 省计量院 | 一车间-化验室
380 | 1 | 标准环规 | D=65mm/H=6mm | EMS-CAL65 | 合格 | 12 | 校准 | 市计量所 | 一车间-化验室
381 | 1 | 个人辐射报警仪 | GM-1200 | YF20240321-11 | 合格 | 12 | 校准 | 省计量院 | 二车间-生产备用 | 四线打码
382 | 1 | 个人辐射报警仪 | GM-1200 | YF20240321-10 | 合格 | 12 | 校准 | 省计量院 | 二车间-生产备用 | 三线打码
383 | 2 | 单标线容量瓶 | 50mL | 见内页 | 合格 | 36 | 检定 | 省计量院 | 一车间-定量 | 编号：8773~8774
384 | 1 | 温度计 | 0~100℃ | 2502-QC | 合格 | 12 | 检定 | 市计量所 | 三车间-化验室
385 | 1 | 温度计 | 0~100℃ | 2501-QC | 合格 | 12 | 检定 | 市计量所 | 三车间-化验室
386 | 1 | 温度计 | 0~50℃ | 1938 | 合格 | 12 | 检定 | 市计量所 | 三车间-化验室
387 | 1 | 温度计 | 0~50℃ | 1902 | 合格 | 12 | 检定 | 市计量所 | 三车间-化验室
388 | 1 | 数字式温湿度计 | MC501 | 16775 | 合格 | 12 | 校准 | 市计量所 | 三车间-化验室
389 | 1 | 数字式温湿度计 | VICTOR230 | 100392970 | 合格 | 12 | 校准 | 市计量所 | 其他 | 备件库
390 | 1 | 数字式温湿度计 | VICTOR230 | 100392874 | 合格 | 12 | 校准 | 市计量所 | 其他 | 备件库
391 | 1 | 数字式温湿度计 | VICTOR230 | 100392932 | 合格 | 12 | 校准 | 市计量所 | 其他 | 备件库
392 | 1 | 温度计 | 0~50℃ | 2053 | 合格 | 12 | 检定 | 市计量所 | 三车间-化验室
393 | 1 | 数字式温湿度计 | MC501 | QC-III-01 | 合格 | 12 | 校准 | 市计量所 | 三车间-化验室
394 | 1 | 数字式温湿度计 | MC501 | 16780 | 合格 | 12 | 校准 | 市计量所 | 三车间-化验室
395 | 1 | 数字式温湿度计 | VICTOR230 | 100392944 | 合格 | 12 | 校准 | 市计量所 | 其他 | 备件库
396 | 1 | 声级计 | AWA5636 | 922174 | 合格 | 12 | 检定 | 省计量院 | 三车间-化验室
397 | 1 | 数显糖度计 | PR-101α | AA03212 | 合格 | 12 | 校准 | 省计量院 | 一车间-化验室备用
398 | 3 | 砝码 | 10kg | CL-01、CL-02、CL-03 | 合格 | 12 | 检定 | 省计量院 | 称料岗位
399 | 1 | 气体罗茨(瓷)流量计 | LLQZ-50AZ | 121202008330 | 合格 | 36 | 检定 | 武汉市计量测试检定所 | 其他 | 食堂
400 | 1 | 气体涡轮流量计 | LWQZ-80Z-G160+EVC300 | 210701002145 | 合格 | 24 | 检定 | 武汉市计量测试检定所 | 其他 | 锅炉4#
401 | 1 | 气体罗茨流量计 | 16M175FCM-IC | 110312001 | 合格 | 36 | 检定 | 武汉市计量测试检定所 | 其他 | 锅炉3#
402 | 1 | 气体罗茨流量计 | LLQ-100Z-G520+EVC300 | 2204020711 | 合格 | 36 | 检定 | 武汉市计量测试检定所 | 其他 | 锅炉1#
403 | 1 | 气体罗茨流量计 | 16M175FCM-IC | 60412229 | 合格 | 36 | 检定 | 武汉市计量测试检定所 | 其他 | 锅炉2#
404 | 2 | 砝码 | 2kg、5kg | PD-CL-01、PD-CL-02 | 合格 | 12 | 检定 | 市计量所 | 称料岗位
405 | 1 | 单道可调式移液器 | （20～200）μL | 19E63643 | 合格 | 12 | 检定 | 省计量院 | 其他 | 污水
406 | 1 | 单道可调式移液器 | （1～10）mL | 21M93622 | 合格 | 12 | 检定 | 省计量院 | 其他 | 污水